## Sheet1
| 编码1 | 产品分类 | 编码2 | 产品系列 | 编码2 | 壳架电流 | *编码4 | 编码4 | 用途 | *编码5 | 编码5 | 脱扣器型号 | *编码6 | 编码6 | 额定电流ln | *编码7 | 编码7 | 长延时 | *编码8 | 编码8 | 电流默认值 | *编码9 | 编码9 | 长延时电流Ir1范围 | *编码10 | 编码10 | 长延时是否关闭 | *编码11 | 编码11 | 特性 | *编码34 | 编码34 | 剩余电流 | *编码53 | 编码53 | 电流默认值 | *编码54 | 编码54 | 电流取值范围 | *编码55 | 编码55 | 是否关闭 | *编码56 | 编码56 | 特性 | *编码57 | 编码57 | 递变级差 | *编码58 | 编码58 | 电流动作允差 | *编码59 | 编码59 | 时间动作允差 | *编码60 | 编码60 | 时间默认值 | *编码61 | 编码61 | 时间取值范围（小） | *编码62 | 编码62 | 时间取值范围（大） | *编码63 | 编码63
产品分类 | A01 | MCCB | A01A01 | CM5L | A01A01A02 | 125 | A01 | A01A01A02A01 | 配电保护 | A01 | A01A01A02A01A01 | 热磁可调/3+UA | A01 | A01A01A02A01A01A01 | 16 | A01 | A01A01A02A01A01A01A01 | 长延时 | A01 | A01A01A02A01A01A01A01A01 | / | A01 | A01A01A02A01A01A01A01A01A01 | / | A02 | A01A01A02A01A01A01A01A01A02 | / | A03 | A01A01A02A01A01A01A01A01A03 | / | A04 | A01A01A02A01A01A01A01A01A04 | 剩余电流 | A05 | A01A01A02A01A01A01A01A05 | 0.03,A | A01 | A01A01A02A01A01A01A01A05A01 | 0.03,0.1,0.2,0.3,A | A02 | A01A01A02A01A01A01A01A05A02 | 不关闭 | A03 | A01A01A02A01A01A01A01A05A03 | / | A04 | A01A01A02A01A01A01A01A05A04 | / | A05 | A01A01A02A01A01A01A01A05A05 | / | A06 | A01A01A02A01A01A01A01A05A06 | / | A07 | A01A01A02A01A01A01A01A05A07 | 0 | A08 | A01A01A02A01A01A01A01A05A08 | 0 | A09 | A01A01A02A01A01A01A01A05A09 | 0.04 | A10 | A01A01A02A01A01A01A01A05A10
产品分类 | A01 | MCCB | A01A01 | CM5L | A01A01A02 | 125 | A01 | A01A01A02A01 | 配电保护 | A01 | A01A01A02A01A01 | 热磁可调/3+UA | A01 | A01A01A02A01A01A01 | 20 | A02 | A01A01A02A01A01A01A02 | 长延时 | A01 | A01A01A02A01A01A01A02A01 | / | A01 | A01A01A02A01A01A01A02A01A01 | / | A02 | A01A01A02A01A01A01A02A01A02 | / | A03 | A01A01A02A01A01A01A02A01A03 | / | A04 | A01A01A02A01A01A01A02A01A04 | 剩余电流 | A05 | A01A01A02A01A01A01A02A05 | 0.03,A | A01 | A01A01A02A01A01A01A02A05A01 | 0.03,0.1,0.2,0.3,A | A02 | A01A01A02A01A01A01A02A05A02 | 不关闭 | A03 | A01A01A02A01A01A01A02A05A03 | / | A04 | A01A01A02A01A01A01A02A05A04 | / | A05 | A01A01A02A01A01A01A02A05A05 | / | A06 | A01A01A02A01A01A01A02A05A06 | / | A07 | A01A01A02A01A01A01A02A05A07 | 0 | A08 | A01A01A02A01A01A01A02A05A08 | 0 | A09 | A01A01A02A01A01A01A02A05A09 | 0.04 | A10 | A01A01A02A01A01A01A02A05A10
产品分类 | A01 | MCCB | A01A01 | CM5L | A01A01A02 | 125 | A01 | A01A01A02A01 | 配电保护 | A01 | A01A01A02A01A01 | 热磁可调/3+UA | A01 | A01A01A02A01A01A01 | 25 | A03 | A01A01A02A01A01A01A03 | 长延时 | A01 | A01A01A02A01A01A01A03A01 | / | A01 | A01A01A02A01A01A01A03A01A01 | / | A02 | A01A01A02A01A01A01A03A01A02 | / | A03 | A01A01A02A01A01A01A03A01A03 | / | A04 | A01A01A02A01A01A01A03A01A04 | 剩余电流 | A05 | A01A01A02A01A01A01A03A05 | 0.03,A | A01 | A01A01A02A01A01A01A03A05A01 | 0.03,0.1,0.2,0.3,A | A02 | A01A01A02A01A01A01A03A05A02 | 不关闭 | A03 | A01A01A02A01A01A01A03A05A03 | / | A04 | A01A01A02A01A01A01A03A05A04 | / | A05 | A01A01A02A01A01A01A03A05A05 | / | A06 | A01A01A02A01A01A01A03A05A06 | / | A07 | A01A01A02A01A01A01A03A05A07 | 0 | A08 | A01A01A02A01A01A01A03A05A08 | 0 | A09 | A01A01A02A01A01A01A03A05A09 | 0.04 | A10 | A01A01A02A01A01A01A03A05A10
产品分类 | A01 | MCCB | A01A01 | CM5L | A01A01A02 | 125 | A01 | A01A01A02A01 | 配电保护 | A01 | A01A01A02A01A01 | 热磁可调/3+UA | A01 | A01A01A02A01A01A01 | 32 | A04 | A01A01A02A01A01A01A04 | 长延时 | A01 | A01A01A02A01A01A01A04A01 | / | A01 | A01A01A02A01A01A01A04A01A01 | / | A02 | A01A01A02A01A01A01A04A01A02 | / | A03 | A01A01A02A01A01A01A04A01A03 | / | A04 | A01A01A02A01A01A01A04A01A04 | 剩余电流 | A05 | A01A01A02A01A01A01A04A05 | 0.03,A | A01 | A01A01A02A01A01A01A04A05A01 | 0.03,0.1,0.2,0.3,A | A02 | A01A01A02A01A01A01A04A05A02 | 不关闭 | A03 | A01A01A02A01A01A01A04A05A03 | / | A04 | A01A01A02A01A01A01A04A05A04 | / | A05 | A01A01A02A01A01A01A04A05A05 | / | A06 | A01A01A02A01A01A01A04A05A06 | / | A07 | A01A01A02A01A01A01A04A05A07 | 0 | A08 | A01A01A02A01A01A01A04A05A08 | 0 | A09 | A01A01A02A01A01A01A04A05A09 | 0.04 | A10 | A01A01A02A01A01A01A04A05A10
产品分类 | A01 | MCCB | A01A01 | CM5L | A01A01A02 | 125 | A01 | A01A01A02A01 | 配电保护 | A01 | A01A01A02A01A01 | 热磁可调/3+UA | A01 | A01A01A02A01A01A01 | 40 | A05 | A01A01A02A01A01A01A05 | 长延时 | A01 | A01A01A02A01A01A01A05A01 | / | A01 | A01A01A02A01A01A01A05A01A01 | / | A02 | A01A01A02A01A01A01A05A01A02 | / | A03 | A01A01A02A01A01A01A05A01A03 | / | A04 | A01A01A02A01A01A01A05A01A04 | 剩余电流 | A05 | A01A01A02A01A01A01A05A05 | 0.03,A | A01 | A01A01A02A01A01A01A05A05A01 | 0.03,0.1,0.2,0.3,A | A02 | A01A01A02A01A01A01A05A05A02 | 不关闭 | A03 | A01A01A02A01A01A01A05A05A03 | / | A04 | A01A01A02A01A01A01A05A05A04 | / | A05 | A01A01A02A01A01A01A05A05A05 | / | A06 | A01A01A02A01A01A01A05A05A06 | / | A07 | A01A01A02A01A01A01A05A05A07 | 0 | A08 | A01A01A02A01A01A01A05A05A08 | 0 | A09 | A01A01A02A01A01A01A05A05A09 | 0.04 | A10 | A01A01A02A01A01A01A05A05A10
产品分类 | A01 | MCCB | A01A01 | CM5L | A01A01A02 | 125 | A01 | A01A01A02A01 | 配电保护 | A01 | A01A01A02A01A01 | 热磁可调/3+UA | A01 | A01A01A02A01A01A01 | 50 | A06 | A01A01A02A01A01A01A06 | 长延时 | A01 | A01A01A02A01A01A01A06A01 | / | A01 | A01A01A02A01A01A01A06A01A01 | / | A02 | A01A01A02A01A01A01A06A01A02 | / | A03 | A01A01A02A01A01A01A06A01A03 | / | A04 | A01A01A02A01A01A01A06A01A04 | 剩余电流 | A05 | A01A01A02A01A01A01A06A05 | 0.03,A | A01 | A01A01A02A01A01A01A06A05A01 | 0.03,0.1,0.2,0.3,A | A02 | A01A01A02A01A01A01A06A05A02 | 不关闭 | A03 | A01A01A02A01A01A01A06A05A03 | / | A04 | A01A01A02A01A01A01A06A05A04 | / | A05 | A01A01A02A01A01A01A06A05A05 | / | A06 | A01A01A02A01A01A01A06A05A06 | / | A07 | A01A01A02A01A01A01A06A05A07 | 0 | A08 | A01A01A02A01A01A01A06A05A08 | 0 | A09 | A01A01A02A01A01A01A06A05A09 | 0.04 | A10 | A01A01A02A01A01A01A06A05A10
产品分类 | A01 | MCCB | A01A01 | CM5L | A01A01A02 | 125 | A01 | A01A01A02A01 | 配电保护 | A01 | A01A01A02A01A01 | 热磁可调/3+UA | A01 | A01A01A02A01A01A01 | 63 | A07 | A01A01A02A01A01A01A07 | 长延时 | A01 | A01A01A02A01A01A01A07A01 | / | A01 | A01A01A02A01A01A01A07A01A01 | / | A02 | A01A01A02A01A01A01A07A01A02 | / | A03 | A01A01A02A01A01A01A07A01A03 | / | A04 | A01A01A02A01A01A01A07A01A04 | 剩余电流 | A05 | A01A01A02A01A01A01A07A05 | 0.03,A | A01 | A01A01A02A01A01A01A07A05A01 | 0.03,0.1,0.2,0.3,A | A02 | A01A01A02A01A01A01A07A05A02 | 不关闭 | A03 | A01A01A02A01A01A01A07A05A03 | / | A04 | A01A01A02A01A01A01A07A05A04 | / | A05 | A01A01A02A01A01A01A07A05A05 | / | A06 | A01A01A02A01A01A01A07A05A06 | / | A07 | A01A01A02A01A01A01A07A05A07 | 0 | A08 | A01A01A02A01A01A01A07A05A08 | 0 | A09 | A01A01A02A01A01A01A07A05A09 | 0.04 | A10 | A01A01A02A01A01A01A07A05A10
产品分类 | A01 | MCCB | A01A01 | CM5L | A01A01A02 | 125 | A01 | A01A01A02A01 | 配电保护 | A01 | A01A01A02A01A01 | 热磁可调/3+UA | A01 | A01A01A02A01A01A01 | 80 | A08 | A01A01A02A01A01A01A08 | 长延时 | A01 | A01A01A02A01A01A01A08A01 | / | A01 | A01A01A02A01A01A01A08A01A01 | / | A02 | A01A01A02A01A01A01A08A01A02 | / | A03 | A01A01A02A01A01A01A08A01A03 | / | A04 | A01A01A02A01A01A01A08A01A04 | 剩余电流 | A05 | A01A01A02A01A01A01A08A05 | 0.03,A | A01 | A01A01A02A01A01A01A08A05A01 | 0.03,0.1,0.2,0.3,A | A02 | A01A01A02A01A01A01A08A05A02 | 不关闭 | A03 | A01A01A02A01A01A01A08A05A03 | / | A04 | A01A01A02A01A01A01A08A05A04 | / | A05 | A01A01A02A01A01A01A08A05A05 | / | A06 | A01A01A02A01A01A01A08A05A06 | / | A07 | A01A01A02A01A01A01A08A05A07 | 0 | A08 | A01A01A02A01A01A01A08A05A08 | 0 | A09 | A01A01A02A01A01A01A08A05A09 | 0.04 | A10 | A01A01A02A01A01A01A08A05A10
产品分类 | A01 | MCCB | A01A01 | CM5L | A01A01A02 | 125 | A01 | A01A01A02A01 | 配电保护 | A01 | A01A01A02A01A01 | 热磁可调/3+UA | A01 | A01A01A02A01A01A01 | 100 | A09 | A01A01A02A01A01A01A09 | 长延时 | A01 | A01A01A02A01A01A01A09A01 | / | A01 | A01A01A02A01A01A01A09A01A01 | / | A02 | A01A01A02A01A01A01A09A01A02 | / | A03 | A01A01A02A01A01A01A09A01A03 | / | A04 | A01A01A02A01A01A01A09A01A04 | 剩余电流 | A05 | A01A01A02A01A01A01A09A05 | 0.03,A | A01 | A01A01A02A01A01A01A09A05A01 | 0.03,0.1,0.2,0.3,A | A02 | A01A01A02A01A01A01A09A05A02 | 不关闭 | A03 | A01A01A02A01A01A01A09A05A03 | / | A04 | A01A01A02A01A01A01A09A05A04 | / | A05 | A01A01A02A01A01A01A09A05A05 | / | A06 | A01A01A02A01A01A01A09A05A06 | / | A07 | A01A01A02A01A01A01A09A05A07 | 0 | A08 | A01A01A02A01A01A01A09A05A08 | 0 | A09 | A01A01A02A01A01A01A09A05A09 | 0.04 | A10 | A01A01A02A01A01A01A09A05A10
产品分类 | A01 | MCCB | A01A01 | CM5L | A01A01A02 | 125 | A01 | A01A01A02A01 | 配电保护 | A01 | A01A01A02A01A01 | 热磁可调/3+UA | A01 | A01A01A02A01A01A01 | 125 | A10 | A01A01A02A01A01A01A10 | 长延时 | A01 | A01A01A02A01A01A01A10A01 | / | A01 | A01A01A02A01A01A01A10A01A01 | / | A02 | A01A01A02A01A01A01A10A01A02 | / | A03 | A01A01A02A01A01A01A10A01A03 | / | A04 | A01A01A02A01A01A01A10A01A04 | 剩余电流 | A05 | A01A01A02A01A01A01A10A05 | 0.03,A | A01 | A01A01A02A01A01A01A10A05A01 | 0.03,0.1,0.2,0.3,A | A02 | A01A01A02A01A01A01A10A05A02 | 不关闭 | A03 | A01A01A02A01A01A01A10A05A03 | / | A04 | A01A01A02A01A01A01A10A05A04 | / | A05 | A01A01A02A01A01A01A10A05A05 | / | A06 | A01A01A02A01A01A01A10A05A06 | / | A07 | A01A01A02A01A01A01A10A05A07 | 0 | A08 | A01A01A02A01A01A01A10A05A08 | 0 | A09 | A01A01A02A01A01A01A10A05A09 | 0.04 | A10 | A01A01A02A01A01A01A10A05A10
产品分类 | A01 | MCCB | A01A01 | CM5L | A01A01A02 | 125 | A01 | A01A01A02A01 | 配电保护 | A01 | A01A01A02A01A01 | 热磁可调/3+VA | A02 | A01A01A02A01A01A02 | 16 | A01 | A01A01A02A01A01A02A01 | 长延时 | A01 | A01A01A02A01A01A02A01A01 | / | A01 | A01A01A02A01A01A02A01A01A01 | / | A02 | A01A01A02A01A01A02A01A01A02 | / | A03 | A01A01A02A01A01A02A01A01A03 | / | A04 | A01A01A02A01A01A02A01A01A04 | 剩余电流 | A05 | A01A01A02A01A01A02A01A05 | 0.1,A | A01 | A01A01A02A01A01A02A01A05A01 | 0.05,0.1,0.15,0.2,0.3,0.5,1,3,A | A02 | A01A01A02A01A01A02A01A05A02 | 不关闭 | A03 | A01A01A02A01A01A02A01A05A03 | / | A04 | A01A01A02A01A01A02A01A05A04 | / | A05 | A01A01A02A01A01A02A01A05A05 | / | A06 | A01A01A02A01A01A02A01A05A06 | / | A07 | A01A01A02A01A01A02A01A05A07 | 0.3 | A08 | A01A01A02A01A01A02A01A05A08 | 0,0.1,0.2,0.3,0.4,0.5,1 | A09 | A01A01A02A01A01A02A01A05A09 | 0.04,0.2,0.3,0.4,0.5,0.6,1.2 | A10 | A01A01A02A01A01A02A01A05A10
产品分类 | A01 | MCCB | A01A01 | CM5L | A01A01A02 | 125 | A01 | A01A01A02A01 | 配电保护 | A01 | A01A01A02A01A01 | 热磁可调/3+VA | A02 | A01A01A02A01A01A02 | 20 | A02 | A01A01A02A01A01A02A02 | 长延时 | A01 | A01A01A02A01A01A02A02A01 | / | A01 | A01A01A02A01A01A02A02A01A01 | / | A02 | A01A01A02A01A01A02A02A01A02 | / | A03 | A01A01A02A01A01A02A02A01A03 | / | A04 | A01A01A02A01A01A02A02A01A04 | 剩余电流 | A05 | A01A01A02A01A01A02A02A05 | 0.1,A | A01 | A01A01A02A01A01A02A02A05A01 | 0.05,0.1,0.15,0.2,0.3,0.5,1,3,A | A02 | A01A01A02A01A01A02A02A05A02 | 不关闭 | A03 | A01A01A02A01A01A02A02A05A03 | / | A04 | A01A01A02A01A01A02A02A05A04 | / | A05 | A01A01A02A01A01A02A02A05A05 | / | A06 | A01A01A02A01A01A02A02A05A06 | / | A07 | A01A01A02A01A01A02A02A05A07 | 0.3 | A08 | A01A01A02A01A01A02A02A05A08 | 0,0.1,0.2,0.3,0.4,0.5,1 | A09 | A01A01A02A01A01A02A02A05A09 | 0.04,0.2,0.3,0.4,0.5,0.6,1.2 | A10 | A01A01A02A01A01A02A02A05A10
产品分类 | A01 | MCCB | A01A01 | CM5L | A01A01A02 | 125 | A01 | A01A01A02A01 | 配电保护 | A01 | A01A01A02A01A01 | 热磁可调/3+VA | A02 | A01A01A02A01A01A02 | 25 | A03 | A01A01A02A01A01A02A03 | 长延时 | A01 | A01A01A02A01A01A02A03A01 | / | A01 | A01A01A02A01A01A02A03A01A01 | / | A02 | A01A01A02A01A01A02A03A01A02 | / | A03 | A01A01A02A01A01A02A03A01A03 | / | A04 | A01A01A02A01A01A02A03A01A04 | 剩余电流 | A05 | A01A01A02A01A01A02A03A05 | 0.1,A | A01 | A01A01A02A01A01A02A03A05A01 | 0.05,0.1,0.15,0.2,0.3,0.5,1,3,A | A02 | A01A01A02A01A01A02A03A05A02 | 不关闭 | A03 | A01A01A02A01A01A02A03A05A03 | / | A04 | A01A01A02A01A01A02A03A05A04 | / | A05 | A01A01A02A01A01A02A03A05A05 | / | A06 | A01A01A02A01A01A02A03A05A06 | / | A07 | A01A01A02A01A01A02A03A05A07 | 0.3 | A08 | A01A01A02A01A01A02A03A05A08 | 0,0.1,0.2,0.3,0.4,0.5,1 | A09 | A01A01A02A01A01A02A03A05A09 | 0.04,0.2,0.3,0.4,0.5,0.6,1.2 | A10 | A01A01A02A01A01A02A03A05A10
产品分类 | A01 | MCCB | A01A01 | CM5L | A01A01A02 | 125 | A01 | A01A01A02A01 | 配电保护 | A01 | A01A01A02A01A01 | 热磁可调/3+VA | A02 | A01A01A02A01A01A02 | 32 | A04 | A01A01A02A01A01A02A04 | 长延时 | A01 | A01A01A02A01A01A02A04A01 | / | A01 | A01A01A02A01A01A02A04A01A01 | / | A02 | A01A01A02A01A01A02A04A01A02 | / | A03 | A01A01A02A01A01A02A04A01A03 | / | A04 | A01A01A02A01A01A02A04A01A04 | 剩余电流 | A05 | A01A01A02A01A01A02A04A05 | 0.1,A | A01 | A01A01A02A01A01A02A04A05A01 | 0.05,0.1,0.15,0.2,0.3,0.5,1,3,A | A02 | A01A01A02A01A01A02A04A05A02 | 不关闭 | A03 | A01A01A02A01A01A02A04A05A03 | / | A04 | A01A01A02A01A01A02A04A05A04 | / | A05 | A01A01A02A01A01A02A04A05A05 | / | A06 | A01A01A02A01A01A02A04A05A06 | / | A07 | A01A01A02A01A01A02A04A05A07 | 0.3 | A08 | A01A01A02A01A01A02A04A05A08 | 0,0.1,0.2,0.3,0.4,0.5,1 | A09 | A01A01A02A01A01A02A04A05A09 | 0.04,0.2,0.3,0.4,0.5,0.6,1.2 | A10 | A01A01A02A01A01A02A04A05A10
产品分类 | A01 | MCCB | A01A01 | CM5L | A01A01A02 | 125 | A01 | A01A01A02A01 | 配电保护 | A01 | A01A01A02A01A01 | 热磁可调/3+VA | A02 | A01A01A02A01A01A02 | 40 | A05 | A01A01A02A01A01A02A05 | 长延时 | A01 | A01A01A02A01A01A02A05A01 | / | A01 | A01A01A02A01A01A02A05A01A01 | / | A02 | A01A01A02A01A01A02A05A01A02 | / | A03 | A01A01A02A01A01A02A05A01A03 | / | A04 | A01A01A02A01A01A02A05A01A04 | 剩余电流 | A05 | A01A01A02A01A01A02A05A05 | 0.1,A | A01 | A01A01A02A01A01A02A05A05A01 | 0.05,0.1,0.15,0.2,0.3,0.5,1,3,A | A02 | A01A01A02A01A01A02A05A05A02 | 不关闭 | A03 | A01A01A02A01A01A02A05A05A03 | / | A04 | A01A01A02A01A01A02A05A05A04 | / | A05 | A01A01A02A01A01A02A05A05A05 | / | A06 | A01A01A02A01A01A02A05A05A06 | / | A07 | A01A01A02A01A01A02A05A05A07 | 0.3 | A08 | A01A01A02A01A01A02A05A05A08 | 0,0.1,0.2,0.3,0.4,0.5,1 | A09 | A01A01A02A01A01A02A05A05A09 | 0.04,0.2,0.3,0.4,0.5,0.6,1.2 | A10 | A01A01A02A01A01A02A05A05A10
产品分类 | A01 | MCCB | A01A01 | CM5L | A01A01A02 | 125 | A01 | A01A01A02A01 | 配电保护 | A01 | A01A01A02A01A01 | 热磁可调/3+VA | A02 | A01A01A02A01A01A02 | 50 | A06 | A01A01A02A01A01A02A06 | 长延时 | A01 | A01A01A02A01A01A02A06A01 | / | A01 | A01A01A02A01A01A02A06A01A01 | / | A02 | A01A01A02A01A01A02A06A01A02 | / | A03 | A01A01A02A01A01A02A06A01A03 | / | A04 | A01A01A02A01A01A02A06A01A04 | 剩余电流 | A05 | A01A01A02A01A01A02A06A05 | 0.1,A | A01 | A01A01A02A01A01A02A06A05A01 | 0.05,0.1,0.15,0.2,0.3,0.5,1,3,A | A02 | A01A01A02A01A01A02A06A05A02 | 不关闭 | A03 | A01A01A02A01A01A02A06A05A03 | / | A04 | A01A01A02A01A01A02A06A05A04 | / | A05 | A01A01A02A01A01A02A06A05A05 | / | A06 | A01A01A02A01A01A02A06A05A06 | / | A07 | A01A01A02A01A01A02A06A05A07 | 0.3 | A08 | A01A01A02A01A01A02A06A05A08 | 0,0.1,0.2,0.3,0.4,0.5,1 | A09 | A01A01A02A01A01A02A06A05A09 | 0.04,0.2,0.3,0.4,0.5,0.6,1.2 | A10 | A01A01A02A01A01A02A06A05A10
产品分类 | A01 | MCCB | A01A01 | CM5L | A01A01A02 | 125 | A01 | A01A01A02A01 | 配电保护 | A01 | A01A01A02A01A01 | 热磁可调/3+VA | A02 | A01A01A02A01A01A02 | 63 | A07 | A01A01A02A01A01A02A07 | 长延时 | A01 | A01A01A02A01A01A02A07A01 | / | A01 | A01A01A02A01A01A02A07A01A01 | / | A02 | A01A01A02A01A01A02A07A01A02 | / | A03 | A01A01A02A01A01A02A07A01A03 | / | A04 | A01A01A02A01A01A02A07A01A04 | 剩余电流 | A05 | A01A01A02A01A01A02A07A05 | 0.1,A | A01 | A01A01A02A01A01A02A07A05A01 | 0.05,0.1,0.15,0.2,0.3,0.5,1,3,A | A02 | A01A01A02A01A01A02A07A05A02 | 不关闭 | A03 | A01A01A02A01A01A02A07A05A03 | / | A04 | A01A01A02A01A01A02A07A05A04 | / | A05 | A01A01A02A01A01A02A07A05A05 | / | A06 | A01A01A02A01A01A02A07A05A06 | / | A07 | A01A01A02A01A01A02A07A05A07 | 0.3 | A08 | A01A01A02A01A01A02A07A05A08 | 0,0.1,0.2,0.3,0.4,0.5,1 | A09 | A01A01A02A01A01A02A07A05A09 | 0.04,0.2,0.3,0.4,0.5,0.6,1.2 | A10 | A01A01A02A01A01A02A07A05A10
产品分类 | A01 | MCCB | A01A01 | CM5L | A01A01A02 | 125 | A01 | A01A01A02A01 | 配电保护 | A01 | A01A01A02A01A01 | 热磁可调/3+VA | A02 | A01A01A02A01A01A02 | 80 | A08 | A01A01A02A01A01A02A08 | 长延时 | A01 | A01A01A02A01A01A02A08A01 | / | A01 | A01A01A02A01A01A02A08A01A01 | / | A02 | A01A01A02A01A01A02A08A01A02 | / | A03 | A01A01A02A01A01A02A08A01A03 | / | A04 | A01A01A02A01A01A02A08A01A04 | 剩余电流 | A05 | A01A01A02A01A01A02A08A05 | 0.1,A | A01 | A01A01A02A01A01A02A08A05A01 | 0.05,0.1,0.15,0.2,0.3,0.5,1,3,A | A02 | A01A01A02A01A01A02A08A05A02 | 不关闭 | A03 | A01A01A02A01A01A02A08A05A03 | / | A04 | A01A01A02A01A01A02A08A05A04 | / | A05 | A01A01A02A01A01A02A08A05A05 | / | A06 | A01A01A02A01A01A02A08A05A06 | / | A07 | A01A01A02A01A01A02A08A05A07 | 0.3 | A08 | A01A01A02A01A01A02A08A05A08 | 0,0.1,0.2,0.3,0.4,0.5,1 | A09 | A01A01A02A01A01A02A08A05A09 | 0.04,0.2,0.3,0.4,0.5,0.6,1.2 | A10 | A01A01A02A01A01A02A08A05A10
产品分类 | A01 | MCCB | A01A01 | CM5L | A01A01A02 | 125 | A01 | A01A01A02A01 | 配电保护 | A01 | A01A01A02A01A01 | 热磁可调/3+VA | A02 | A01A01A02A01A01A02 | 100 | A09 | A01A01A02A01A01A02A09 | 长延时 | A01 | A01A01A02A01A01A02A09A01 | / | A01 | A01A01A02A01A01A02A09A01A01 | / | A02 | A01A01A02A01A01A02A09A01A02 | / | A03 | A01A01A02A01A01A02A09A01A03 | / | A04 | A01A01A02A01A01A02A09A01A04 | 剩余电流 | A05 | A01A01A02A01A01A02A09A05 | 0.1,A | A01 | A01A01A02A01A01A02A09A05A01 | 0.05,0.1,0.15,0.2,0.3,0.5,1,3,A | A02 | A01A01A02A01A01A02A09A05A02 | 不关闭 | A03 | A01A01A02A01A01A02A09A05A03 | / | A04 | A01A01A02A01A01A02A09A05A04 | / | A05 | A01A01A02A01A01A02A09A05A05 | / | A06 | A01A01A02A01A01A02A09A05A06 | / | A07 | A01A01A02A01A01A02A09A05A07 | 0.3 | A08 | A01A01A02A01A01A02A09A05A08 | 0,0.1,0.2,0.3,0.4,0.5,1 | A09 | A01A01A02A01A01A02A09A05A09 | 0.04,0.2,0.3,0.4,0.5,0.6,1.2 | A10 | A01A01A02A01A01A02A09A05A10
产品分类 | A01 | MCCB | A01A01 | CM5L | A01A01A02 | 125 | A01 | A01A01A02A01 | 配电保护 | A01 | A01A01A02A01A01 | 热磁可调/3+VA | A02 | A01A01A02A01A01A02 | 125 | A10 | A01A01A02A01A01A02A10 | 长延时 | A01 | A01A01A02A01A01A02A10A01 | / | A01 | A01A01A02A01A01A02A10A01A01 | / | A02 | A01A01A02A01A01A02A10A01A02 | / | A03 | A01A01A02A01A01A02A10A01A03 | / | A04 | A01A01A02A01A01A02A10A01A04 | 剩余电流 | A05 | A01A01A02A01A01A02A10A05 | 0.1,A | A01 | A01A01A02A01A01A02A10A05A01 | 0.05,0.1,0.15,0.2,0.3,0.5,1,3,A | A02 | A01A01A02A01A01A02A10A05A02 | 不关闭 | A03 | A01A01A02A01A01A02A10A05A03 | / | A04 | A01A01A02A01A01A02A10A05A04 | / | A05 | A01A01A02A01A01A02A10A05A05 | / | A06 | A01A01A02A01A01A02A10A05A06 | / | A07 | A01A01A02A01A01A02A10A05A07 | 0.3 | A08 | A01A01A02A01A01A02A10A05A08 | 0,0.1,0.2,0.3,0.4,0.5,1 | A09 | A01A01A02A01A01A02A10A05A09 | 0.04,0.2,0.3,0.4,0.5,0.6,1.2 | A10 | A01A01A02A01A01A02A10A05A10
产品分类 | A01 | MCCB | A01A01 | CM5L | A01A01A02 | 125 | A01 | A01A01A02A01 | 配电保护 | A01 | A01A01A02A01A01 | 热磁可调/3+UB | A03 | A01A01A02A01A01A03 | 16 | A01 | A01A01A02A01A01A03A01 | 长延时 | A01 | A01A01A02A01A01A03A01A01 | / | A01 | A01A01A02A01A01A03A01A01A01 | / | A02 | A01A01A02A01A01A03A01A01A02 | / | A03 | A01A01A02A01A01A03A01A01A03 | / | A04 | A01A01A02A01A01A03A01A01A04 | 剩余电流 | A05 | A01A01A02A01A01A03A01A05 | 0.03,A | A01 | A01A01A02A01A01A03A01A05A01 | 0.03,0.1,0.2,0.3,A | A02 | A01A01A02A01A01A03A01A05A02 | 不关闭 | A03 | A01A01A02A01A01A03A01A05A03 | / | A04 | A01A01A02A01A01A03A01A05A04 | / | A05 | A01A01A02A01A01A03A01A05A05 | / | A06 | A01A01A02A01A01A03A01A05A06 | / | A07 | A01A01A02A01A01A03A01A05A07 | 0 | A08 | A01A01A02A01A01A03A01A05A08 | 0 | A09 | A01A01A02A01A01A03A01A05A09 | 0.04 | A10 | A01A01A02A01A01A03A01A05A10
产品分类 | A01 | MCCB | A01A01 | CM5L | A01A01A02 | 125 | A01 | A01A01A02A01 | 配电保护 | A01 | A01A01A02A01A01 | 热磁可调/3+UB | A03 | A01A01A02A01A01A03 | 20 | A02 | A01A01A02A01A01A03A02 | 长延时 | A01 | A01A01A02A01A01A03A02A01 | / | A01 | A01A01A02A01A01A03A02A01A01 | / | A02 | A01A01A02A01A01A03A02A01A02 | / | A03 | A01A01A02A01A01A03A02A01A03 | / | A04 | A01A01A02A01A01A03A02A01A04 | 剩余电流 | A05 | A01A01A02A01A01A03A02A05 | 0.03,A | A01 | A01A01A02A01A01A03A02A05A01 | 0.03,0.1,0.2,0.3,A | A02 | A01A01A02A01A01A03A02A05A02 | 不关闭 | A03 | A01A01A02A01A01A03A02A05A03 | / | A04 | A01A01A02A01A01A03A02A05A04 | / | A05 | A01A01A02A01A01A03A02A05A05 | / | A06 | A01A01A02A01A01A03A02A05A06 | / | A07 | A01A01A02A01A01A03A02A05A07 | 0 | A08 | A01A01A02A01A01A03A02A05A08 | 0 | A09 | A01A01A02A01A01A03A02A05A09 | 0.04 | A10 | A01A01A02A01A01A03A02A05A10
产品分类 | A01 | MCCB | A01A01 | CM5L | A01A01A02 | 125 | A01 | A01A01A02A01 | 配电保护 | A01 | A01A01A02A01A01 | 热磁可调/3+UB | A03 | A01A01A02A01A01A03 | 25 | A03 | A01A01A02A01A01A03A03 | 长延时 | A01 | A01A01A02A01A01A03A03A01 | / | A01 | A01A01A02A01A01A03A03A01A01 | / | A02 | A01A01A02A01A01A03A03A01A02 | / | A03 | A01A01A02A01A01A03A03A01A03 | / | A04 | A01A01A02A01A01A03A03A01A04 | 剩余电流 | A05 | A01A01A02A01A01A03A03A05 | 0.03,A | A01 | A01A01A02A01A01A03A03A05A01 | 0.03,0.1,0.2,0.3,A | A02 | A01A01A02A01A01A03A03A05A02 | 不关闭 | A03 | A01A01A02A01A01A03A03A05A03 | / | A04 | A01A01A02A01A01A03A03A05A04 | / | A05 | A01A01A02A01A01A03A03A05A05 | / | A06 | A01A01A02A01A01A03A03A05A06 | / | A07 | A01A01A02A01A01A03A03A05A07 | 0 | A08 | A01A01A02A01A01A03A03A05A08 | 0 | A09 | A01A01A02A01A01A03A03A05A09 | 0.04 | A10 | A01A01A02A01A01A03A03A05A10
产品分类 | A01 | MCCB | A01A01 | CM5L | A01A01A02 | 125 | A01 | A01A01A02A01 | 配电保护 | A01 | A01A01A02A01A01 | 热磁可调/3+UB | A03 | A01A01A02A01A01A03 | 32 | A04 | A01A01A02A01A01A03A04 | 长延时 | A01 | A01A01A02A01A01A03A04A01 | / | A01 | A01A01A02A01A01A03A04A01A01 | / | A02 | A01A01A02A01A01A03A04A01A02 | / | A03 | A01A01A02A01A01A03A04A01A03 | / | A04 | A01A01A02A01A01A03A04A01A04 | 剩余电流 | A05 | A01A01A02A01A01A03A04A05 | 0.03,A | A01 | A01A01A02A01A01A03A04A05A01 | 0.03,0.1,0.2,0.3,A | A02 | A01A01A02A01A01A03A04A05A02 | 不关闭 | A03 | A01A01A02A01A01A03A04A05A03 | / | A04 | A01A01A02A01A01A03A04A05A04 | / | A05 | A01A01A02A01A01A03A04A05A05 | / | A06 | A01A01A02A01A01A03A04A05A06 | / | A07 | A01A01A02A01A01A03A04A05A07 | 0 | A08 | A01A01A02A01A01A03A04A05A08 | 0 | A09 | A01A01A02A01A01A03A04A05A09 | 0.04 | A10 | A01A01A02A01A01A03A04A05A10
产品分类 | A01 | MCCB | A01A01 | CM5L | A01A01A02 | 125 | A01 | A01A01A02A01 | 配电保护 | A01 | A01A01A02A01A01 | 热磁可调/3+UB | A03 | A01A01A02A01A01A03 | 40 | A05 | A01A01A02A01A01A03A05 | 长延时 | A01 | A01A01A02A01A01A03A05A01 | / | A01 | A01A01A02A01A01A03A05A01A01 | / | A02 | A01A01A02A01A01A03A05A01A02 | / | A03 | A01A01A02A01A01A03A05A01A03 | / | A04 | A01A01A02A01A01A03A05A01A04 | 剩余电流 | A05 | A01A01A02A01A01A03A05A05 | 0.03,A | A01 | A01A01A02A01A01A03A05A05A01 | 0.03,0.1,0.2,0.3,A | A02 | A01A01A02A01A01A03A05A05A02 | 不关闭 | A03 | A01A01A02A01A01A03A05A05A03 | / | A04 | A01A01A02A01A01A03A05A05A04 | / | A05 | A01A01A02A01A01A03A05A05A05 | / | A06 | A01A01A02A01A01A03A05A05A06 | / | A07 | A01A01A02A01A01A03A05A05A07 | 0 | A08 | A01A01A02A01A01A03A05A05A08 | 0 | A09 | A01A01A02A01A01A03A05A05A09 | 0.04 | A10 | A01A01A02A01A01A03A05A05A10
产品分类 | A01 | MCCB | A01A01 | CM5L | A01A01A02 | 125 | A01 | A01A01A02A01 | 配电保护 | A01 | A01A01A02A01A01 | 热磁可调/3+UB | A03 | A01A01A02A01A01A03 | 50 | A06 | A01A01A02A01A01A03A06 | 长延时 | A01 | A01A01A02A01A01A03A06A01 | / | A01 | A01A01A02A01A01A03A06A01A01 | / | A02 | A01A01A02A01A01A03A06A01A02 | / | A03 | A01A01A02A01A01A03A06A01A03 | / | A04 | A01A01A02A01A01A03A06A01A04 | 剩余电流 | A05 | A01A01A02A01A01A03A06A05 | 0.03,A | A01 | A01A01A02A01A01A03A06A05A01 | 0.03,0.1,0.2,0.3,A | A02 | A01A01A02A01A01A03A06A05A02 | 不关闭 | A03 | A01A01A02A01A01A03A06A05A03 | / | A04 | A01A01A02A01A01A03A06A05A04 | / | A05 | A01A01A02A01A01A03A06A05A05 | / | A06 | A01A01A02A01A01A03A06A05A06 | / | A07 | A01A01A02A01A01A03A06A05A07 | 0 | A08 | A01A01A02A01A01A03A06A05A08 | 0 | A09 | A01A01A02A01A01A03A06A05A09 | 0.04 | A10 | A01A01A02A01A01A03A06A05A10
产品分类 | A01 | MCCB | A01A01 | CM5L | A01A01A02 | 125 | A01 | A01A01A02A01 | 配电保护 | A01 | A01A01A02A01A01 | 热磁可调/3+UB | A03 | A01A01A02A01A01A03 | 63 | A07 | A01A01A02A01A01A03A07 | 长延时 | A01 | A01A01A02A01A01A03A07A01 | / | A01 | A01A01A02A01A01A03A07A01A01 | / | A02 | A01A01A02A01A01A03A07A01A02 | / | A03 | A01A01A02A01A01A03A07A01A03 | / | A04 | A01A01A02A01A01A03A07A01A04 | 剩余电流 | A05 | A01A01A02A01A01A03A07A05 | 0.03,A | A01 | A01A01A02A01A01A03A07A05A01 | 0.03,0.1,0.2,0.3,A | A02 | A01A01A02A01A01A03A07A05A02 | 不关闭 | A03 | A01A01A02A01A01A03A07A05A03 | / | A04 | A01A01A02A01A01A03A07A05A04 | / | A05 | A01A01A02A01A01A03A07A05A05 | / | A06 | A01A01A02A01A01A03A07A05A06 | / | A07 | A01A01A02A01A01A03A07A05A07 | 0 | A08 | A01A01A02A01A01A03A07A05A08 | 0 | A09 | A01A01A02A01A01A03A07A05A09 | 0.04 | A10 | A01A01A02A01A01A03A07A05A10
产品分类 | A01 | MCCB | A01A01 | CM5L | A01A01A02 | 125 | A01 | A01A01A02A01 | 配电保护 | A01 | A01A01A02A01A01 | 热磁可调/3+UB | A03 | A01A01A02A01A01A03 | 80 | A08 | A01A01A02A01A01A03A08 | 长延时 | A01 | A01A01A02A01A01A03A08A01 | / | A01 | A01A01A02A01A01A03A08A01A01 | / | A02 | A01A01A02A01A01A03A08A01A02 | / | A03 | A01A01A02A01A01A03A08A01A03 | / | A04 | A01A01A02A01A01A03A08A01A04 | 剩余电流 | A05 | A01A01A02A01A01A03A08A05 | 0.03,A | A01 | A01A01A02A01A01A03A08A05A01 | 0.03,0.1,0.2,0.3,A | A02 | A01A01A02A01A01A03A08A05A02 | 不关闭 | A03 | A01A01A02A01A01A03A08A05A03 | / | A04 | A01A01A02A01A01A03A08A05A04 | / | A05 | A01A01A02A01A01A03A08A05A05 | / | A06 | A01A01A02A01A01A03A08A05A06 | / | A07 | A01A01A02A01A01A03A08A05A07 | 0 | A08 | A01A01A02A01A01A03A08A05A08 | 0 | A09 | A01A01A02A01A01A03A08A05A09 | 0.04 | A10 | A01A01A02A01A01A03A08A05A10
产品分类 | A01 | MCCB | A01A01 | CM5L | A01A01A02 | 125 | A01 | A01A01A02A01 | 配电保护 | A01 | A01A01A02A01A01 | 热磁可调/3+UB | A03 | A01A01A02A01A01A03 | 100 | A09 | A01A01A02A01A01A03A09 | 长延时 | A01 | A01A01A02A01A01A03A09A01 | / | A01 | A01A01A02A01A01A03A09A01A01 | / | A02 | A01A01A02A01A01A03A09A01A02 | / | A03 | A01A01A02A01A01A03A09A01A03 | / | A04 | A01A01A02A01A01A03A09A01A04 | 剩余电流 | A05 | A01A01A02A01A01A03A09A05 | 0.03,A | A01 | A01A01A02A01A01A03A09A05A01 | 0.03,0.1,0.2,0.3,A | A02 | A01A01A02A01A01A03A09A05A02 | 不关闭 | A03 | A01A01A02A01A01A03A09A05A03 | / | A04 | A01A01A02A01A01A03A09A05A04 | / | A05 | A01A01A02A01A01A03A09A05A05 | / | A06 | A01A01A02A01A01A03A09A05A06 | / | A07 | A01A01A02A01A01A03A09A05A07 | 0 | A08 | A01A01A02A01A01A03A09A05A08 | 0 | A09 | A01A01A02A01A01A03A09A05A09 | 0.04 | A10 | A01A01A02A01A01A03A09A05A10
产品分类 | A01 | MCCB | A01A01 | CM5L | A01A01A02 | 125 | A01 | A01A01A02A01 | 配电保护 | A01 | A01A01A02A01A01 | 热磁可调/3+UB | A03 | A01A01A02A01A01A03 | 125 | A10 | A01A01A02A01A01A03A10 | 长延时 | A01 | A01A01A02A01A01A03A10A01 | / | A01 | A01A01A02A01A01A03A10A01A01 | / | A02 | A01A01A02A01A01A03A10A01A02 | / | A03 | A01A01A02A01A01A03A10A01A03 | / | A04 | A01A01A02A01A01A03A10A01A04 | 剩余电流 | A05 | A01A01A02A01A01A03A10A05 | 0.03,A | A01 | A01A01A02A01A01A03A10A05A01 | 0.03,0.1,0.2,0.3,A | A02 | A01A01A02A01A01A03A10A05A02 | 不关闭 | A03 | A01A01A02A01A01A03A10A05A03 | / | A04 | A01A01A02A01A01A03A10A05A04 | / | A05 | A01A01A02A01A01A03A10A05A05 | / | A06 | A01A01A02A01A01A03A10A05A06 | / | A07 | A01A01A02A01A01A03A10A05A07 | 0 | A08 | A01A01A02A01A01A03A10A05A08 | 0 | A09 | A01A01A02A01A01A03A10A05A09 | 0.04 | A10 | A01A01A02A01A01A03A10A05A10
产品分类 | A01 | MCCB | A01A01 | CM5L | A01A01A04 | 125 | A01 | A01A01A04A01 | 配电保护 | A01 | A01A01A04A01A01 | 热磁可调/3+VB | A04 | A01A01A04A01A01A04 | 16 | A01 | A01A01A04A01A01A04A01 | 长延时 | A01 | A01A01A04A01A01A04A01A01 | / | A01 | A01A01A04A01A01A04A01A01A01 | / | A02 | A01A01A04A01A01A04A01A01A02 | / | A03 | A01A01A04A01A01A04A01A01A03 | / | A04 | A01A01A04A01A01A04A01A01A04 | 剩余电流 | A05 | A01A01A04A01A01A04A01A05 | 0.1,A | A01 | A01A01A04A01A01A04A01A05A01 | 0.05,0.1,0.15,0.2,0.3,0.5,1,3,A | A02 | A01A01A04A01A01A04A01A05A02 | 不关闭 | A03 | A01A01A04A01A01A04A01A05A03 | / | A04 | A01A01A04A01A01A04A01A05A04 | / | A05 | A01A01A04A01A01A04A01A05A05 | / | A06 | A01A01A04A01A01A04A01A05A06 | / | A07 | A01A01A04A01A01A04A01A05A07 | 0.3 | A08 | A01A01A04A01A01A04A01A05A08 | 0,0.1,0.2,0.3,0.4,0.5,1 | A09 | A01A01A04A01A01A04A01A05A09 | 0.04,0.2,0.3,0.4,0.5,0.6,1.2 | A10 | A01A01A04A01A01A04A01A05A10
产品分类 | A01 | MCCB | A01A01 | CM5L | A01A01A04 | 125 | A01 | A01A01A04A01 | 配电保护 | A01 | A01A01A04A01A01 | 热磁可调/3+VB | A04 | A01A01A04A01A01A04 | 20 | A02 | A01A01A04A01A01A04A02 | 长延时 | A01 | A01A01A04A01A01A04A02A01 | / | A01 | A01A01A04A01A01A04A02A01A01 | / | A02 | A01A01A04A01A01A04A02A01A02 | / | A03 | A01A01A04A01A01A04A02A01A03 | / | A04 | A01A01A04A01A01A04A02A01A04 | 剩余电流 | A05 | A01A01A04A01A01A04A02A05 | 0.1,A | A01 | A01A01A04A01A01A04A02A05A01 | 0.05,0.1,0.15,0.2,0.3,0.5,1,3,A | A02 | A01A01A04A01A01A04A02A05A02 | 不关闭 | A03 | A01A01A04A01A01A04A02A05A03 | / | A04 | A01A01A04A01A01A04A02A05A04 | / | A05 | A01A01A04A01A01A04A02A05A05 | / | A06 | A01A01A04A01A01A04A02A05A06 | / | A07 | A01A01A04A01A01A04A02A05A07 | 0.3 | A08 | A01A01A04A01A01A04A02A05A08 | 0,0.1,0.2,0.3,0.4,0.5,1 | A09 | A01A01A04A01A01A04A02A05A09 | 0.04,0.2,0.3,0.4,0.5,0.6,1.2 | A10 | A01A01A04A01A01A04A02A05A10
产品分类 | A01 | MCCB | A01A01 | CM5L | A01A01A04 | 125 | A01 | A01A01A04A01 | 配电保护 | A01 | A01A01A04A01A01 | 热磁可调/3+VB | A04 | A01A01A04A01A01A04 | 25 | A03 | A01A01A04A01A01A04A03 | 长延时 | A01 | A01A01A04A01A01A04A03A01 | / | A01 | A01A01A04A01A01A04A03A01A01 | / | A02 | A01A01A04A01A01A04A03A01A02 | / | A03 | A01A01A04A01A01A04A03A01A03 | / | A04 | A01A01A04A01A01A04A03A01A04 | 剩余电流 | A05 | A01A01A04A01A01A04A03A05 | 0.1,A | A01 | A01A01A04A01A01A04A03A05A01 | 0.05,0.1,0.15,0.2,0.3,0.5,1,3,A | A02 | A01A01A04A01A01A04A03A05A02 | 不关闭 | A03 | A01A01A04A01A01A04A03A05A03 | / | A04 | A01A01A04A01A01A04A03A05A04 | / | A05 | A01A01A04A01A01A04A03A05A05 | / | A06 | A01A01A04A01A01A04A03A05A06 | / | A07 | A01A01A04A01A01A04A03A05A07 | 0.3 | A08 | A01A01A04A01A01A04A03A05A08 | 0,0.1,0.2,0.3,0.4,0.5,1 | A09 | A01A01A04A01A01A04A03A05A09 | 0.04,0.2,0.3,0.4,0.5,0.6,1.2 | A10 | A01A01A04A01A01A04A03A05A10
产品分类 | A01 | MCCB | A01A01 | CM5L | A01A01A04 | 125 | A01 | A01A01A04A01 | 配电保护 | A01 | A01A01A04A01A01 | 热磁可调/3+VB | A04 | A01A01A04A01A01A04 | 32 | A04 | A01A01A04A01A01A04A04 | 长延时 | A01 | A01A01A04A01A01A04A04A01 | / | A01 | A01A01A04A01A01A04A04A01A01 | / | A02 | A01A01A04A01A01A04A04A01A02 | / | A03 | A01A01A04A01A01A04A04A01A03 | / | A04 | A01A01A04A01A01A04A04A01A04 | 剩余电流 | A05 | A01A01A04A01A01A04A04A05 | 0.1,A | A01 | A01A01A04A01A01A04A04A05A01 | 0.05,0.1,0.15,0.2,0.3,0.5,1,3,A | A02 | A01A01A04A01A01A04A04A05A02 | 不关闭 | A03 | A01A01A04A01A01A04A04A05A03 | / | A04 | A01A01A04A01A01A04A04A05A04 | / | A05 | A01A01A04A01A01A04A04A05A05 | / | A06 | A01A01A04A01A01A04A04A05A06 | / | A07 | A01A01A04A01A01A04A04A05A07 | 0.3 | A08 | A01A01A04A01A01A04A04A05A08 | 0,0.1,0.2,0.3,0.4,0.5,1 | A09 | A01A01A04A01A01A04A04A05A09 | 0.04,0.2,0.3,0.4,0.5,0.6,1.2 | A10 | A01A01A04A01A01A04A04A05A10
产品分类 | A01 | MCCB | A01A01 | CM5L | A01A01A04 | 125 | A01 | A01A01A04A01 | 配电保护 | A01 | A01A01A04A01A01 | 热磁可调/3+VB | A04 | A01A01A04A01A01A04 | 40 | A05 | A01A01A04A01A01A04A05 | 长延时 | A01 | A01A01A04A01A01A04A05A01 | / | A01 | A01A01A04A01A01A04A05A01A01 | / | A02 | A01A01A04A01A01A04A05A01A02 | / | A03 | A01A01A04A01A01A04A05A01A03 | / | A04 | A01A01A04A01A01A04A05A01A04 | 剩余电流 | A05 | A01A01A04A01A01A04A05A05 | 0.1,A | A01 | A01A01A04A01A01A04A05A05A01 | 0.05,0.1,0.15,0.2,0.3,0.5,1,3,A | A02 | A01A01A04A01A01A04A05A05A02 | 不关闭 | A03 | A01A01A04A01A01A04A05A05A03 | / | A04 | A01A01A04A01A01A04A05A05A04 | / | A05 | A01A01A04A01A01A04A05A05A05 | / | A06 | A01A01A04A01A01A04A05A05A06 | / | A07 | A01A01A04A01A01A04A05A05A07 | 0.3 | A08 | A01A01A04A01A01A04A05A05A08 | 0,0.1,0.2,0.3,0.4,0.5,1 | A09 | A01A01A04A01A01A04A05A05A09 | 0.04,0.2,0.3,0.4,0.5,0.6,1.2 | A10 | A01A01A04A01A01A04A05A05A10
产品分类 | A01 | MCCB | A01A01 | CM5L | A01A01A04 | 125 | A01 | A01A01A04A01 | 配电保护 | A01 | A01A01A04A01A01 | 热磁可调/3+VB | A04 | A01A01A04A01A01A04 | 50 | A06 | A01A01A04A01A01A04A06 | 长延时 | A01 | A01A01A04A01A01A04A06A01 | / | A01 | A01A01A04A01A01A04A06A01A01 | / | A02 | A01A01A04A01A01A04A06A01A02 | / | A03 | A01A01A04A01A01A04A06A01A03 | / | A04 | A01A01A04A01A01A04A06A01A04 | 剩余电流 | A05 | A01A01A04A01A01A04A06A05 | 0.1,A | A01 | A01A01A04A01A01A04A06A05A01 | 0.05,0.1,0.15,0.2,0.3,0.5,1,3,A | A02 | A01A01A04A01A01A04A06A05A02 | 不关闭 | A03 | A01A01A04A01A01A04A06A05A03 | / | A04 | A01A01A04A01A01A04A06A05A04 | / | A05 | A01A01A04A01A01A04A06A05A05 | / | A06 | A01A01A04A01A01A04A06A05A06 | / | A07 | A01A01A04A01A01A04A06A05A07 | 0.3 | A08 | A01A01A04A01A01A04A06A05A08 | 0,0.1,0.2,0.3,0.4,0.5,1 | A09 | A01A01A04A01A01A04A06A05A09 | 0.04,0.2,0.3,0.4,0.5,0.6,1.2 | A10 | A01A01A04A01A01A04A06A05A10
产品分类 | A01 | MCCB | A01A01 | CM5L | A01A01A04 | 125 | A01 | A01A01A04A01 | 配电保护 | A01 | A01A01A04A01A01 | 热磁可调/3+VB | A04 | A01A01A04A01A01A04 | 63 | A07 | A01A01A04A01A01A04A07 | 长延时 | A01 | A01A01A04A01A01A04A07A01 | / | A01 | A01A01A04A01A01A04A07A01A01 | / | A02 | A01A01A04A01A01A04A07A01A02 | / | A03 | A01A01A04A01A01A04A07A01A03 | / | A04 | A01A01A04A01A01A04A07A01A04 | 剩余电流 | A05 | A01A01A04A01A01A04A07A05 | 0.1,A | A01 | A01A01A04A01A01A04A07A05A01 | 0.05,0.1,0.15,0.2,0.3,0.5,1,3,A | A02 | A01A01A04A01A01A04A07A05A02 | 不关闭 | A03 | A01A01A04A01A01A04A07A05A03 | / | A04 | A01A01A04A01A01A04A07A05A04 | / | A05 | A01A01A04A01A01A04A07A05A05 | / | A06 | A01A01A04A01A01A04A07A05A06 | / | A07 | A01A01A04A01A01A04A07A05A07 | 0.3 | A08 | A01A01A04A01A01A04A07A05A08 | 0,0.1,0.2,0.3,0.4,0.5,1 | A09 | A01A01A04A01A01A04A07A05A09 | 0.04,0.2,0.3,0.4,0.5,0.6,1.2 | A10 | A01A01A04A01A01A04A07A05A10
产品分类 | A01 | MCCB | A01A01 | CM5L | A01A01A04 | 125 | A01 | A01A01A04A01 | 配电保护 | A01 | A01A01A04A01A01 | 热磁可调/3+VB | A04 | A01A01A04A01A01A04 | 80 | A08 | A01A01A04A01A01A04A08 | 长延时 | A01 | A01A01A04A01A01A04A08A01 | / | A01 | A01A01A04A01A01A04A08A01A01 | / | A02 | A01A01A04A01A01A04A08A01A02 | / | A03 | A01A01A04A01A01A04A08A01A03 | / | A04 | A01A01A04A01A01A04A08A01A04 | 剩余电流 | A05 | A01A01A04A01A01A04A08A05 | 0.1,A | A01 | A01A01A04A01A01A04A08A05A01 | 0.05,0.1,0.15,0.2,0.3,0.5,1,3,A | A02 | A01A01A04A01A01A04A08A05A02 | 不关闭 | A03 | A01A01A04A01A01A04A08A05A03 | / | A04 | A01A01A04A01A01A04A08A05A04 | / | A05 | A01A01A04A01A01A04A08A05A05 | / | A06 | A01A01A04A01A01A04A08A05A06 | / | A07 | A01A01A04A01A01A04A08A05A07 | 0.3 | A08 | A01A01A04A01A01A04A08A05A08 | 0,0.1,0.2,0.3,0.4,0.5,1 | A09 | A01A01A04A01A01A04A08A05A09 | 0.04,0.2,0.3,0.4,0.5,0.6,1.2 | A10 | A01A01A04A01A01A04A08A05A10
产品分类 | A01 | MCCB | A01A01 | CM5L | A01A01A04 | 125 | A01 | A01A01A04A01 | 配电保护 | A01 | A01A01A04A01A01 | 热磁可调/3+VB | A04 | A01A01A04A01A01A04 | 100 | A09 | A01A01A04A01A01A04A09 | 长延时 | A01 | A01A01A04A01A01A04A09A01 | / | A01 | A01A01A04A01A01A04A09A01A01 | / | A02 | A01A01A04A01A01A04A09A01A02 | / | A03 | A01A01A04A01A01A04A09A01A03 | / | A04 | A01A01A04A01A01A04A09A01A04 | 剩余电流 | A05 | A01A01A04A01A01A04A09A05 | 0.1,A | A01 | A01A01A04A01A01A04A09A05A01 | 0.05,0.1,0.15,0.2,0.3,0.5,1,3,A | A02 | A01A01A04A01A01A04A09A05A02 | 不关闭 | A03 | A01A01A04A01A01A04A09A05A03 | / | A04 | A01A01A04A01A01A04A09A05A04 | / | A05 | A01A01A04A01A01A04A09A05A05 | / | A06 | A01A01A04A01A01A04A09A05A06 | / | A07 | A01A01A04A01A01A04A09A05A07 | 0.3 | A08 | A01A01A04A01A01A04A09A05A08 | 0,0.1,0.2,0.3,0.4,0.5,1 | A09 | A01A01A04A01A01A04A09A05A09 | 0.04,0.2,0.3,0.4,0.5,0.6,1.2 | A10 | A01A01A04A01A01A04A09A05A10
产品分类 | A01 | MCCB | A01A01 | CM5L | A01A01A04 | 125 | A01 | A01A01A04A01 | 配电保护 | A01 | A01A01A04A01A01 | 热磁可调/3+VB | A04 | A01A01A04A01A01A04 | 125 | A10 | A01A01A04A01A01A04A10 | 长延时 | A01 | A01A01A04A01A01A04A10A01 | / | A01 | A01A01A04A01A01A04A10A01A01 | / | A02 | A01A01A04A01A01A04A10A01A02 | / | A03 | A01A01A04A01A01A04A10A01A03 | / | A04 | A01A01A04A01A01A04A10A01A04 | 剩余电流 | A05 | A01A01A04A01A01A04A10A05 | 0.1,A | A01 | A01A01A04A01A01A04A10A05A01 | 0.05,0.1,0.15,0.2,0.3,0.5,1,3,A | A02 | A01A01A04A01A01A04A10A05A02 | 不关闭 | A03 | A01A01A04A01A01A04A10A05A03 | / | A04 | A01A01A04A01A01A04A10A05A04 | / | A05 | A01A01A04A01A01A04A10A05A05 | / | A06 | A01A01A04A01A01A04A10A05A06 | / | A07 | A01A01A04A01A01A04A10A05A07 | 0.3 | A08 | A01A01A04A01A01A04A10A05A08 | 0,0.1,0.2,0.3,0.4,0.5,1 | A09 | A01A01A04A01A01A04A10A05A09 | 0.04,0.2,0.3,0.4,0.5,0.6,1.2 | A10 | A01A01A04A01A01A04A10A05A10
产品分类 | A01 | MCCB | A01A01 | CM5L | A01A01A04 | 125 | A01 | A01A01A04A01 | 配电保护 | A01 | A01A01A04A01A01 | 单磁可调/2+UA | A05 | A01A01A04A01A01A05 | 1.5 | A01 | A01A01A04A01A01A05A01 | 长延时 | A01 | A01A01A04A01A01A05A01A01 | / | A01 | A01A01A04A01A01A05A01A01A01 | / | A02 | A01A01A04A01A01A05A01A01A02 | / | A03 | A01A01A04A01A01A05A01A01A03 | / | A04 | A01A01A04A01A01A05A01A01A04 | 剩余电流 | A05 | A01A01A04A01A01A05A01A05 | 0.03,A | A01 | A01A01A04A01A01A05A01A05A01 | 0.03,0.1,0.2,0.3,A | A02 | A01A01A04A01A01A05A01A05A02 | 不关闭 | A03 | A01A01A04A01A01A05A01A05A03 | / | A04 | A01A01A04A01A01A05A01A05A04 | / | A05 | A01A01A04A01A01A05A01A05A05 | / | A06 | A01A01A04A01A01A05A01A05A06 | / | A07 | A01A01A04A01A01A05A01A05A07 | 0 | A08 | A01A01A04A01A01A05A01A05A08 | 0 | A09 | A01A01A04A01A01A05A01A05A09 | 0.04 | A10 | A01A01A04A01A01A05A01A05A10
产品分类 | A01 | MCCB | A01A01 | CM5L | A01A01A04 | 125 | A01 | A01A01A04A01 | 配电保护 | A01 | A01A01A04A01A01 | 单磁可调/2+UA | A05 | A01A01A04A01A01A05 | 2.5 | A02 | A01A01A04A01A01A05A02 | 长延时 | A01 | A01A01A04A01A01A05A02A01 | / | A01 | A01A01A04A01A01A05A02A01A01 | / | A02 | A01A01A04A01A01A05A02A01A02 | / | A03 | A01A01A04A01A01A05A02A01A03 | / | A04 | A01A01A04A01A01A05A02A01A04 | 剩余电流 | A05 | A01A01A04A01A01A05A02A05 | 0.03,A | A01 | A01A01A04A01A01A05A02A05A01 | 0.03,0.1,0.2,0.3,A | A02 | A01A01A04A01A01A05A02A05A02 | 不关闭 | A03 | A01A01A04A01A01A05A02A05A03 | / | A04 | A01A01A04A01A01A05A02A05A04 | / | A05 | A01A01A04A01A01A05A02A05A05 | / | A06 | A01A01A04A01A01A05A02A05A06 | / | A07 | A01A01A04A01A01A05A02A05A07 | 0 | A08 | A01A01A04A01A01A05A02A05A08 | 0 | A09 | A01A01A04A01A01A05A02A05A09 | 0.04 | A10 | A01A01A04A01A01A05A02A05A10
产品分类 | A01 | MCCB | A01A01 | CM5L | A01A01A04 | 125 | A01 | A01A01A04A01 | 配电保护 | A01 | A01A01A04A01A01 | 单磁可调/2+UA | A05 | A01A01A04A01A01A05 | 6 | A03 | A01A01A04A01A01A05A03 | 长延时 | A01 | A01A01A04A01A01A05A03A01 | / | A01 | A01A01A04A01A01A05A03A01A01 | / | A02 | A01A01A04A01A01A05A03A01A02 | / | A03 | A01A01A04A01A01A05A03A01A03 | / | A04 | A01A01A04A01A01A05A03A01A04 | 剩余电流 | A05 | A01A01A04A01A01A05A03A05 | 0.03,A | A01 | A01A01A04A01A01A05A03A05A01 | 0.03,0.1,0.2,0.3,A | A02 | A01A01A04A01A01A05A03A05A02 | 不关闭 | A03 | A01A01A04A01A01A05A03A05A03 | / | A04 | A01A01A04A01A01A05A03A05A04 | / | A05 | A01A01A04A01A01A05A03A05A05 | / | A06 | A01A01A04A01A01A05A03A05A06 | / | A07 | A01A01A04A01A01A05A03A05A07 | 0 | A08 | A01A01A04A01A01A05A03A05A08 | 0 | A09 | A01A01A04A01A01A05A03A05A09 | 0.04 | A10 | A01A01A04A01A01A05A03A05A10
产品分类 | A01 | MCCB | A01A01 | CM5L | A01A01A04 | 125 | A01 | A01A01A04A01 | 配电保护 | A01 | A01A01A04A01A01 | 单磁可调/2+UA | A05 | A01A01A04A01A01A05 | 10 | A04 | A01A01A04A01A01A05A04 | 长延时 | A01 | A01A01A04A01A01A05A04A01 | / | A01 | A01A01A04A01A01A05A04A01A01 | / | A02 | A01A01A04A01A01A05A04A01A02 | / | A03 | A01A01A04A01A01A05A04A01A03 | / | A04 | A01A01A04A01A01A05A04A01A04 | 剩余电流 | A05 | A01A01A04A01A01A05A04A05 | 0.03,A | A01 | A01A01A04A01A01A05A04A05A01 | 0.03,0.1,0.2,0.3,A | A02 | A01A01A04A01A01A05A04A05A02 | 不关闭 | A03 | A01A01A04A01A01A05A04A05A03 | / | A04 | A01A01A04A01A01A05A04A05A04 | / | A05 | A01A01A04A01A01A05A04A05A05 | / | A06 | A01A01A04A01A01A05A04A05A06 | / | A07 | A01A01A04A01A01A05A04A05A07 | 0 | A08 | A01A01A04A01A01A05A04A05A08 | 0 | A09 | A01A01A04A01A01A05A04A05A09 | 0.04 | A10 | A01A01A04A01A01A05A04A05A10
产品分类 | A01 | MCCB | A01A01 | CM5L | A01A01A04 | 125 | A01 | A01A01A04A01 | 配电保护 | A01 | A01A01A04A01A01 | 单磁可调/2+UA | A05 | A01A01A04A01A01A05 | 16 | A05 | A01A01A04A01A01A05A05 | 长延时 | A01 | A01A01A04A01A01A05A05A01 | / | A01 | A01A01A04A01A01A05A05A01A01 | / | A02 | A01A01A04A01A01A05A05A01A02 | / | A03 | A01A01A04A01A01A05A05A01A03 | / | A04 | A01A01A04A01A01A05A05A01A04 | 剩余电流 | A05 | A01A01A04A01A01A05A05A05 | 0.03,A | A01 | A01A01A04A01A01A05A05A05A01 | 0.03,0.1,0.2,0.3,A | A02 | A01A01A04A01A01A05A05A05A02 | 不关闭 | A03 | A01A01A04A01A01A05A05A05A03 | / | A04 | A01A01A04A01A01A05A05A05A04 | / | A05 | A01A01A04A01A01A05A05A05A05 | / | A06 | A01A01A04A01A01A05A05A05A06 | / | A07 | A01A01A04A01A01A05A05A05A07 | 0 | A08 | A01A01A04A01A01A05A05A05A08 | 0 | A09 | A01A01A04A01A01A05A05A05A09 | 0.04 | A10 | A01A01A04A01A01A05A05A05A10
产品分类 | A01 | MCCB | A01A01 | CM5L | A01A01A04 | 125 | A01 | A01A01A04A01 | 配电保护 | A01 | A01A01A04A01A01 | 单磁可调/2+UA | A05 | A01A01A04A01A01A05 | 20 | A06 | A01A01A04A01A01A05A06 | 长延时 | A01 | A01A01A04A01A01A05A06A01 | / | A01 | A01A01A04A01A01A05A06A01A01 | / | A02 | A01A01A04A01A01A05A06A01A02 | / | A03 | A01A01A04A01A01A05A06A01A03 | / | A04 | A01A01A04A01A01A05A06A01A04 | 剩余电流 | A05 | A01A01A04A01A01A05A06A05 | 0.03,A | A01 | A01A01A04A01A01A05A06A05A01 | 0.03,0.1,0.2,0.3,A | A02 | A01A01A04A01A01A05A06A05A02 | 不关闭 | A03 | A01A01A04A01A01A05A06A05A03 | / | A04 | A01A01A04A01A01A05A06A05A04 | / | A05 | A01A01A04A01A01A05A06A05A05 | / | A06 | A01A01A04A01A01A05A06A05A06 | / | A07 | A01A01A04A01A01A05A06A05A07 | 0 | A08 | A01A01A04A01A01A05A06A05A08 | 0 | A09 | A01A01A04A01A01A05A06A05A09 | 0.04 | A10 | A01A01A04A01A01A05A06A05A10
产品分类 | A01 | MCCB | A01A01 | CM5L | A01A01A04 | 125 | A01 | A01A01A04A01 | 配电保护 | A01 | A01A01A04A01A01 | 单磁可调/2+UA | A05 | A01A01A04A01A01A05 | 25 | A07 | A01A01A04A01A01A05A07 | 长延时 | A01 | A01A01A04A01A01A05A07A01 | / | A01 | A01A01A04A01A01A05A07A01A01 | / | A02 | A01A01A04A01A01A05A07A01A02 | / | A03 | A01A01A04A01A01A05A07A01A03 | / | A04 | A01A01A04A01A01A05A07A01A04 | 剩余电流 | A05 | A01A01A04A01A01A05A07A05 | 0.03,A | A01 | A01A01A04A01A01A05A07A05A01 | 0.03,0.1,0.2,0.3,A | A02 | A01A01A04A01A01A05A07A05A02 | 不关闭 | A03 | A01A01A04A01A01A05A07A05A03 | / | A04 | A01A01A04A01A01A05A07A05A04 | / | A05 | A01A01A04A01A01A05A07A05A05 | / | A06 | A01A01A04A01A01A05A07A05A06 | / | A07 | A01A01A04A01A01A05A07A05A07 | 0 | A08 | A01A01A04A01A01A05A07A05A08 | 0 | A09 | A01A01A04A01A01A05A07A05A09 | 0.04 | A10 | A01A01A04A01A01A05A07A05A10
产品分类 | A01 | MCCB | A01A01 | CM5L | A01A01A04 | 125 | A01 | A01A01A04A01 | 配电保护 | A01 | A01A01A04A01A01 | 单磁可调/2+UA | A05 | A01A01A04A01A01A05 | 32 | A08 | A01A01A04A01A01A05A08 | 长延时 | A01 | A01A01A04A01A01A05A08A01 | / | A01 | A01A01A04A01A01A05A08A01A01 | / | A02 | A01A01A04A01A01A05A08A01A02 | / | A03 | A01A01A04A01A01A05A08A01A03 | / | A04 | A01A01A04A01A01A05A08A01A04 | 剩余电流 | A05 | A01A01A04A01A01A05A08A05 | 0.03,A | A01 | A01A01A04A01A01A05A08A05A01 | 0.03,0.1,0.2,0.3,A | A02 | A01A01A04A01A01A05A08A05A02 | 不关闭 | A03 | A01A01A04A01A01A05A08A05A03 | / | A04 | A01A01A04A01A01A05A08A05A04 | / | A05 | A01A01A04A01A01A05A08A05A05 | / | A06 | A01A01A04A01A01A05A08A05A06 | / | A07 | A01A01A04A01A01A05A08A05A07 | 0 | A08 | A01A01A04A01A01A05A08A05A08 | 0 | A09 | A01A01A04A01A01A05A08A05A09 | 0.04 | A10 | A01A01A04A01A01A05A08A05A10
产品分类 | A01 | MCCB | A01A01 | CM5L | A01A01A04 | 125 | A01 | A01A01A04A01 | 配电保护 | A01 | A01A01A04A01A01 | 单磁可调/2+UA | A05 | A01A01A04A01A01A05 | 40 | A09 | A01A01A04A01A01A05A09 | 长延时 | A01 | A01A01A04A01A01A05A09A01 | / | A01 | A01A01A04A01A01A05A09A01A01 | / | A02 | A01A01A04A01A01A05A09A01A02 | / | A03 | A01A01A04A01A01A05A09A01A03 | / | A04 | A01A01A04A01A01A05A09A01A04 | 剩余电流 | A05 | A01A01A04A01A01A05A09A05 | 0.03,A | A01 | A01A01A04A01A01A05A09A05A01 | 0.03,0.1,0.2,0.3,A | A02 | A01A01A04A01A01A05A09A05A02 | 不关闭 | A03 | A01A01A04A01A01A05A09A05A03 | / | A04 | A01A01A04A01A01A05A09A05A04 | / | A05 | A01A01A04A01A01A05A09A05A05 | / | A06 | A01A01A04A01A01A05A09A05A06 | / | A07 | A01A01A04A01A01A05A09A05A07 | 0 | A08 | A01A01A04A01A01A05A09A05A08 | 0 | A09 | A01A01A04A01A01A05A09A05A09 | 0.04 | A10 | A01A01A04A01A01A05A09A05A10
产品分类 | A01 | MCCB | A01A01 | CM5L | A01A01A04 | 125 | A01 | A01A01A04A01 | 配电保护 | A01 | A01A01A04A01A01 | 单磁可调/2+UA | A05 | A01A01A04A01A01A05 | 50 | A10 | A01A01A04A01A01A05A10 | 长延时 | A01 | A01A01A04A01A01A05A10A01 | / | A01 | A01A01A04A01A01A05A10A01A01 | / | A02 | A01A01A04A01A01A05A10A01A02 | / | A03 | A01A01A04A01A01A05A10A01A03 | / | A04 | A01A01A04A01A01A05A10A01A04 | 剩余电流 | A05 | A01A01A04A01A01A05A10A05 | 0.03,A | A01 | A01A01A04A01A01A05A10A05A01 | 0.03,0.1,0.2,0.3,A | A02 | A01A01A04A01A01A05A10A05A02 | 不关闭 | A03 | A01A01A04A01A01A05A10A05A03 | / | A04 | A01A01A04A01A01A05A10A05A04 | / | A05 | A01A01A04A01A01A05A10A05A05 | / | A06 | A01A01A04A01A01A05A10A05A06 | / | A07 | A01A01A04A01A01A05A10A05A07 | 0 | A08 | A01A01A04A01A01A05A10A05A08 | 0 | A09 | A01A01A04A01A01A05A10A05A09 | 0.04 | A10 | A01A01A04A01A01A05A10A05A10
产品分类 | A01 | MCCB | A01A01 | CM5L | A01A01A04 | 125 | A01 | A01A01A04A01 | 配电保护 | A01 | A01A01A04A01A01 | 单磁可调/2+UA | A05 | A01A01A04A01A01A05 | 63 | A11 | A01A01A04A01A01A05A11 | 长延时 | A01 | A01A01A04A01A01A05A11A01 | / | A01 | A01A01A04A01A01A05A11A01A01 | / | A02 | A01A01A04A01A01A05A11A01A02 | / | A03 | A01A01A04A01A01A05A11A01A03 | / | A04 | A01A01A04A01A01A05A11A01A04 | 剩余电流 | A05 | A01A01A04A01A01A05A11A05 | 0.03,A | A01 | A01A01A04A01A01A05A11A05A01 | 0.03,0.1,0.2,0.3,A | A02 | A01A01A04A01A01A05A11A05A02 | 不关闭 | A03 | A01A01A04A01A01A05A11A05A03 | / | A04 | A01A01A04A01A01A05A11A05A04 | / | A05 | A01A01A04A01A01A05A11A05A05 | / | A06 | A01A01A04A01A01A05A11A05A06 | / | A07 | A01A01A04A01A01A05A11A05A07 | 0 | A08 | A01A01A04A01A01A05A11A05A08 | 0 | A09 | A01A01A04A01A01A05A11A05A09 | 0.04 | A10 | A01A01A04A01A01A05A11A05A10
产品分类 | A01 | MCCB | A01A01 | CM5L | A01A01A04 | 125 | A01 | A01A01A04A01 | 配电保护 | A01 | A01A01A04A01A01 | 单磁可调/2+UA | A05 | A01A01A04A01A01A05 | 80 | A12 | A01A01A04A01A01A05A12 | 长延时 | A01 | A01A01A04A01A01A05A12A01 | / | A01 | A01A01A04A01A01A05A12A01A01 | / | A02 | A01A01A04A01A01A05A12A01A02 | / | A03 | A01A01A04A01A01A05A12A01A03 | / | A04 | A01A01A04A01A01A05A12A01A04 | 剩余电流 | A05 | A01A01A04A01A01A05A12A05 | 0.03,A | A01 | A01A01A04A01A01A05A12A05A01 | 0.03,0.1,0.2,0.3,A | A02 | A01A01A04A01A01A05A12A05A02 | 不关闭 | A03 | A01A01A04A01A01A05A12A05A03 | / | A04 | A01A01A04A01A01A05A12A05A04 | / | A05 | A01A01A04A01A01A05A12A05A05 | / | A06 | A01A01A04A01A01A05A12A05A06 | / | A07 | A01A01A04A01A01A05A12A05A07 | 0 | A08 | A01A01A04A01A01A05A12A05A08 | 0 | A09 | A01A01A04A01A01A05A12A05A09 | 0.04 | A10 | A01A01A04A01A01A05A12A05A10
产品分类 | A01 | MCCB | A01A01 | CM5L | A01A01A04 | 125 | A01 | A01A01A04A01 | 配电保护 | A01 | A01A01A04A01A01 | 单磁可调/2+UA | A05 | A01A01A04A01A01A05 | 100 | A13 | A01A01A04A01A01A05A13 | 长延时 | A01 | A01A01A04A01A01A05A13A01 | / | A01 | A01A01A04A01A01A05A13A01A01 | / | A02 | A01A01A04A01A01A05A13A01A02 | / | A03 | A01A01A04A01A01A05A13A01A03 | / | A04 | A01A01A04A01A01A05A13A01A04 | 剩余电流 | A05 | A01A01A04A01A01A05A13A05 | 0.03,A | A01 | A01A01A04A01A01A05A13A05A01 | 0.03,0.1,0.2,0.3,A | A02 | A01A01A04A01A01A05A13A05A02 | 不关闭 | A03 | A01A01A04A01A01A05A13A05A03 | / | A04 | A01A01A04A01A01A05A13A05A04 | / | A05 | A01A01A04A01A01A05A13A05A05 | / | A06 | A01A01A04A01A01A05A13A05A06 | / | A07 | A01A01A04A01A01A05A13A05A07 | 0 | A08 | A01A01A04A01A01A05A13A05A08 | 0 | A09 | A01A01A04A01A01A05A13A05A09 | 0.04 | A10 | A01A01A04A01A01A05A13A05A10
产品分类 | A01 | MCCB | A01A01 | CM5L | A01A01A04 | 125 | A01 | A01A01A04A01 | 配电保护 | A01 | A01A01A04A01A01 | 单磁可调/2+UA | A05 | A01A01A04A01A01A05 | 125 | A14 | A01A01A04A01A01A05A14 | 长延时 | A01 | A01A01A04A01A01A05A14A01 | / | A01 | A01A01A04A01A01A05A14A01A01 | / | A02 | A01A01A04A01A01A05A14A01A02 | / | A03 | A01A01A04A01A01A05A14A01A03 | / | A04 | A01A01A04A01A01A05A14A01A04 | 剩余电流 | A05 | A01A01A04A01A01A05A14A05 | 0.03,A | A01 | A01A01A04A01A01A05A14A05A01 | 0.03,0.1,0.2,0.3,A | A02 | A01A01A04A01A01A05A14A05A02 | 不关闭 | A03 | A01A01A04A01A01A05A14A05A03 | / | A04 | A01A01A04A01A01A05A14A05A04 | / | A05 | A01A01A04A01A01A05A14A05A05 | / | A06 | A01A01A04A01A01A05A14A05A06 | / | A07 | A01A01A04A01A01A05A14A05A07 | 0 | A08 | A01A01A04A01A01A05A14A05A08 | 0 | A09 | A01A01A04A01A01A05A14A05A09 | 0.04 | A10 | A01A01A04A01A01A05A14A05A10
产品分类 | A01 | MCCB | A01A01 | CM5L | A01A01A04 | 125 | A01 | A01A01A04A01 | 配电保护 | A01 | A01A01A04A01A01 | 单磁可调/2+VA | A06 | A01A01A04A01A01A06 | 1.5 | A01 | A01A01A04A01A01A06A01 | 长延时 | A01 | A01A01A04A01A01A06A01A01 | / | A01 | A01A01A04A01A01A06A01A01A01 | / | A02 | A01A01A04A01A01A06A01A01A02 | / | A03 | A01A01A04A01A01A06A01A01A03 | / | A04 | A01A01A04A01A01A06A01A01A04 | 剩余电流 | A05 | A01A01A04A01A01A06A01A05 | 0.1,A | A01 | A01A01A04A01A01A06A01A05A01 | 0.05,0.1,0.15,0.2,0.3,0.5,1,3,A | A02 | A01A01A04A01A01A06A01A05A02 | 不关闭 | A03 | A01A01A04A01A01A06A01A05A03 | / | A04 | A01A01A04A01A01A06A01A05A04 | / | A05 | A01A01A04A01A01A06A01A05A05 | / | A06 | A01A01A04A01A01A06A01A05A06 | / | A07 | A01A01A04A01A01A06A01A05A07 | 0.3 | A08 | A01A01A04A01A01A06A01A05A08 | 0,0.1,0.2,0.3,0.4,0.5,1 | A09 | A01A01A04A01A01A06A01A05A09 | 0.04,0.2,0.3,0.4,0.5,0.6,1.2 | A10 | A01A01A04A01A01A06A01A05A10
产品分类 | A01 | MCCB | A01A01 | CM5L | A01A01A04 | 125 | A01 | A01A01A04A01 | 配电保护 | A01 | A01A01A04A01A01 | 单磁可调/2+VA | A06 | A01A01A04A01A01A06 | 2.5 | A02 | A01A01A04A01A01A06A02 | 长延时 | A01 | A01A01A04A01A01A06A02A01 | / | A01 | A01A01A04A01A01A06A02A01A01 | / | A02 | A01A01A04A01A01A06A02A01A02 | / | A03 | A01A01A04A01A01A06A02A01A03 | / | A04 | A01A01A04A01A01A06A02A01A04 | 剩余电流 | A05 | A01A01A04A01A01A06A02A05 | 0.1,A | A01 | A01A01A04A01A01A06A02A05A01 | 0.05,0.1,0.15,0.2,0.3,0.5,1,3,A | A02 | A01A01A04A01A01A06A02A05A02 | 不关闭 | A03 | A01A01A04A01A01A06A02A05A03 | / | A04 | A01A01A04A01A01A06A02A05A04 | / | A05 | A01A01A04A01A01A06A02A05A05 | / | A06 | A01A01A04A01A01A06A02A05A06 | / | A07 | A01A01A04A01A01A06A02A05A07 | 0.3 | A08 | A01A01A04A01A01A06A02A05A08 | 0,0.1,0.2,0.3,0.4,0.5,1 | A09 | A01A01A04A01A01A06A02A05A09 | 0.04,0.2,0.3,0.4,0.5,0.6,1.2 | A10 | A01A01A04A01A01A06A02A05A10
产品分类 | A01 | MCCB | A01A01 | CM5L | A01A01A04 | 125 | A01 | A01A01A04A01 | 配电保护 | A01 | A01A01A04A01A01 | 单磁可调/2+VA | A06 | A01A01A04A01A01A06 | 6 | A03 | A01A01A04A01A01A06A03 | 长延时 | A01 | A01A01A04A01A01A06A03A01 | / | A01 | A01A01A04A01A01A06A03A01A01 | / | A02 | A01A01A04A01A01A06A03A01A02 | / | A03 | A01A01A04A01A01A06A03A01A03 | / | A04 | A01A01A04A01A01A06A03A01A04 | 剩余电流 | A05 | A01A01A04A01A01A06A03A05 | 0.1,A | A01 | A01A01A04A01A01A06A03A05A01 | 0.05,0.1,0.15,0.2,0.3,0.5,1,3,A | A02 | A01A01A04A01A01A06A03A05A02 | 不关闭 | A03 | A01A01A04A01A01A06A03A05A03 | / | A04 | A01A01A04A01A01A06A03A05A04 | / | A05 | A01A01A04A01A01A06A03A05A05 | / | A06 | A01A01A04A01A01A06A03A05A06 | / | A07 | A01A01A04A01A01A06A03A05A07 | 0.3 | A08 | A01A01A04A01A01A06A03A05A08 | 0,0.1,0.2,0.3,0.4,0.5,1 | A09 | A01A01A04A01A01A06A03A05A09 | 0.04,0.2,0.3,0.4,0.5,0.6,1.2 | A10 | A01A01A04A01A01A06A03A05A10
产品分类 | A01 | MCCB | A01A01 | CM5L | A01A01A04 | 125 | A01 | A01A01A04A01 | 配电保护 | A01 | A01A01A04A01A01 | 单磁可调/2+VA | A06 | A01A01A04A01A01A06 | 10 | A04 | A01A01A04A01A01A06A04 | 长延时 | A01 | A01A01A04A01A01A06A04A01 | / | A01 | A01A01A04A01A01A06A04A01A01 | / | A02 | A01A01A04A01A01A06A04A01A02 | / | A03 | A01A01A04A01A01A06A04A01A03 | / | A04 | A01A01A04A01A01A06A04A01A04 | 剩余电流 | A05 | A01A01A04A01A01A06A04A05 | 0.1,A | A01 | A01A01A04A01A01A06A04A05A01 | 0.05,0.1,0.15,0.2,0.3,0.5,1,3,A | A02 | A01A01A04A01A01A06A04A05A02 | 不关闭 | A03 | A01A01A04A01A01A06A04A05A03 | / | A04 | A01A01A04A01A01A06A04A05A04 | / | A05 | A01A01A04A01A01A06A04A05A05 | / | A06 | A01A01A04A01A01A06A04A05A06 | / | A07 | A01A01A04A01A01A06A04A05A07 | 0.3 | A08 | A01A01A04A01A01A06A04A05A08 | 0,0.1,0.2,0.3,0.4,0.5,1 | A09 | A01A01A04A01A01A06A04A05A09 | 0.04,0.2,0.3,0.4,0.5,0.6,1.2 | A10 | A01A01A04A01A01A06A04A05A10
产品分类 | A01 | MCCB | A01A01 | CM5L | A01A01A04 | 125 | A01 | A01A01A04A01 | 配电保护 | A01 | A01A01A04A01A01 | 单磁可调/2+VA | A06 | A01A01A04A01A01A06 | 16 | A05 | A01A01A04A01A01A06A05 | 长延时 | A01 | A01A01A04A01A01A06A05A01 | / | A01 | A01A01A04A01A01A06A05A01A01 | / | A02 | A01A01A04A01A01A06A05A01A02 | / | A03 | A01A01A04A01A01A06A05A01A03 | / | A04 | A01A01A04A01A01A06A05A01A04 | 剩余电流 | A05 | A01A01A04A01A01A06A05A05 | 0.1,A | A01 | A01A01A04A01A01A06A05A05A01 | 0.05,0.1,0.15,0.2,0.3,0.5,1,3,A | A02 | A01A01A04A01A01A06A05A05A02 | 不关闭 | A03 | A01A01A04A01A01A06A05A05A03 | / | A04 | A01A01A04A01A01A06A05A05A04 | / | A05 | A01A01A04A01A01A06A05A05A05 | / | A06 | A01A01A04A01A01A06A05A05A06 | / | A07 | A01A01A04A01A01A06A05A05A07 | 0.3 | A08 | A01A01A04A01A01A06A05A05A08 | 0,0.1,0.2,0.3,0.4,0.5,1 | A09 | A01A01A04A01A01A06A05A05A09 | 0.04,0.2,0.3,0.4,0.5,0.6,1.2 | A10 | A01A01A04A01A01A06A05A05A10
产品分类 | A01 | MCCB | A01A01 | CM5L | A01A01A04 | 125 | A01 | A01A01A04A01 | 配电保护 | A01 | A01A01A04A01A01 | 单磁可调/2+VA | A06 | A01A01A04A01A01A06 | 20 | A06 | A01A01A04A01A01A06A06 | 长延时 | A01 | A01A01A04A01A01A06A06A01 | / | A01 | A01A01A04A01A01A06A06A01A01 | / | A02 | A01A01A04A01A01A06A06A01A02 | / | A03 | A01A01A04A01A01A06A06A01A03 | / | A04 | A01A01A04A01A01A06A06A01A04 | 剩余电流 | A05 | A01A01A04A01A01A06A06A05 | 0.1,A | A01 | A01A01A04A01A01A06A06A05A01 | 0.05,0.1,0.15,0.2,0.3,0.5,1,3,A | A02 | A01A01A04A01A01A06A06A05A02 | 不关闭 | A03 | A01A01A04A01A01A06A06A05A03 | / | A04 | A01A01A04A01A01A06A06A05A04 | / | A05 | A01A01A04A01A01A06A06A05A05 | / | A06 | A01A01A04A01A01A06A06A05A06 | / | A07 | A01A01A04A01A01A06A06A05A07 | 0.3 | A08 | A01A01A04A01A01A06A06A05A08 | 0,0.1,0.2,0.3,0.4,0.5,1 | A09 | A01A01A04A01A01A06A06A05A09 | 0.04,0.2,0.3,0.4,0.5,0.6,1.2 | A10 | A01A01A04A01A01A06A06A05A10
产品分类 | A01 | MCCB | A01A01 | CM5L | A01A01A04 | 125 | A01 | A01A01A04A01 | 配电保护 | A01 | A01A01A04A01A01 | 单磁可调/2+VA | A06 | A01A01A04A01A01A06 | 25 | A07 | A01A01A04A01A01A06A07 | 长延时 | A01 | A01A01A04A01A01A06A07A01 | / | A01 | A01A01A04A01A01A06A07A01A01 | / | A02 | A01A01A04A01A01A06A07A01A02 | / | A03 | A01A01A04A01A01A06A07A01A03 | / | A04 | A01A01A04A01A01A06A07A01A04 | 剩余电流 | A05 | A01A01A04A01A01A06A07A05 | 0.1,A | A01 | A01A01A04A01A01A06A07A05A01 | 0.05,0.1,0.15,0.2,0.3,0.5,1,3,A | A02 | A01A01A04A01A01A06A07A05A02 | 不关闭 | A03 | A01A01A04A01A01A06A07A05A03 | / | A04 | A01A01A04A01A01A06A07A05A04 | / | A05 | A01A01A04A01A01A06A07A05A05 | / | A06 | A01A01A04A01A01A06A07A05A06 | / | A07 | A01A01A04A01A01A06A07A05A07 | 0.3 | A08 | A01A01A04A01A01A06A07A05A08 | 0,0.1,0.2,0.3,0.4,0.5,1 | A09 | A01A01A04A01A01A06A07A05A09 | 0.04,0.2,0.3,0.4,0.5,0.6,1.2 | A10 | A01A01A04A01A01A06A07A05A10
产品分类 | A01 | MCCB | A01A01 | CM5L | A01A01A04 | 125 | A01 | A01A01A04A01 | 配电保护 | A01 | A01A01A04A01A01 | 单磁可调/2+VA | A06 | A01A01A04A01A01A06 | 32 | A08 | A01A01A04A01A01A06A08 | 长延时 | A01 | A01A01A04A01A01A06A08A01 | / | A01 | A01A01A04A01A01A06A08A01A01 | / | A02 | A01A01A04A01A01A06A08A01A02 | / | A03 | A01A01A04A01A01A06A08A01A03 | / | A04 | A01A01A04A01A01A06A08A01A04 | 剩余电流 | A05 | A01A01A04A01A01A06A08A05 | 0.1,A | A01 | A01A01A04A01A01A06A08A05A01 | 0.05,0.1,0.15,0.2,0.3,0.5,1,3,A | A02 | A01A01A04A01A01A06A08A05A02 | 不关闭 | A03 | A01A01A04A01A01A06A08A05A03 | / | A04 | A01A01A04A01A01A06A08A05A04 | / | A05 | A01A01A04A01A01A06A08A05A05 | / | A06 | A01A01A04A01A01A06A08A05A06 | / | A07 | A01A01A04A01A01A06A08A05A07 | 0.3 | A08 | A01A01A04A01A01A06A08A05A08 | 0,0.1,0.2,0.3,0.4,0.5,1 | A09 | A01A01A04A01A01A06A08A05A09 | 0.04,0.2,0.3,0.4,0.5,0.6,1.2 | A10 | A01A01A04A01A01A06A08A05A10
产品分类 | A01 | MCCB | A01A01 | CM5L | A01A01A04 | 125 | A01 | A01A01A04A01 | 配电保护 | A01 | A01A01A04A01A01 | 单磁可调/2+VA | A06 | A01A01A04A01A01A06 | 40 | A09 | A01A01A04A01A01A06A09 | 长延时 | A01 | A01A01A04A01A01A06A09A01 | / | A01 | A01A01A04A01A01A06A09A01A01 | / | A02 | A01A01A04A01A01A06A09A01A02 | / | A03 | A01A01A04A01A01A06A09A01A03 | / | A04 | A01A01A04A01A01A06A09A01A04 | 剩余电流 | A05 | A01A01A04A01A01A06A09A05 | 0.1,A | A01 | A01A01A04A01A01A06A09A05A01 | 0.05,0.1,0.15,0.2,0.3,0.5,1,3,A | A02 | A01A01A04A01A01A06A09A05A02 | 不关闭 | A03 | A01A01A04A01A01A06A09A05A03 | / | A04 | A01A01A04A01A01A06A09A05A04 | / | A05 | A01A01A04A01A01A06A09A05A05 | / | A06 | A01A01A04A01A01A06A09A05A06 | / | A07 | A01A01A04A01A01A06A09A05A07 | 0.3 | A08 | A01A01A04A01A01A06A09A05A08 | 0,0.1,0.2,0.3,0.4,0.5,1 | A09 | A01A01A04A01A01A06A09A05A09 | 0.04,0.2,0.3,0.4,0.5,0.6,1.2 | A10 | A01A01A04A01A01A06A09A05A10
产品分类 | A01 | MCCB | A01A01 | CM5L | A01A01A04 | 125 | A01 | A01A01A04A01 | 配电保护 | A01 | A01A01A04A01A01 | 单磁可调/2+VA | A06 | A01A01A04A01A01A06 | 50 | A10 | A01A01A04A01A01A06A10 | 长延时 | A01 | A01A01A04A01A01A06A10A01 | / | A01 | A01A01A04A01A01A06A10A01A01 | / | A02 | A01A01A04A01A01A06A10A01A02 | / | A03 | A01A01A04A01A01A06A10A01A03 | / | A04 | A01A01A04A01A01A06A10A01A04 | 剩余电流 | A05 | A01A01A04A01A01A06A10A05 | 0.1,A | A01 | A01A01A04A01A01A06A10A05A01 | 0.05,0.1,0.15,0.2,0.3,0.5,1,3,A | A02 | A01A01A04A01A01A06A10A05A02 | 不关闭 | A03 | A01A01A04A01A01A06A10A05A03 | / | A04 | A01A01A04A01A01A06A10A05A04 | / | A05 | A01A01A04A01A01A06A10A05A05 | / | A06 | A01A01A04A01A01A06A10A05A06 | / | A07 | A01A01A04A01A01A06A10A05A07 | 0.3 | A08 | A01A01A04A01A01A06A10A05A08 | 0,0.1,0.2,0.3,0.4,0.5,1 | A09 | A01A01A04A01A01A06A10A05A09 | 0.04,0.2,0.3,0.4,0.5,0.6,1.2 | A10 | A01A01A04A01A01A06A10A05A10
产品分类 | A01 | MCCB | A01A01 | CM5L | A01A01A04 | 125 | A01 | A01A01A04A01 | 配电保护 | A01 | A01A01A04A01A01 | 单磁可调/2+VA | A06 | A01A01A04A01A01A06 | 63 | A11 | A01A01A04A01A01A06A11 | 长延时 | A01 | A01A01A04A01A01A06A11A01 | / | A01 | A01A01A04A01A01A06A11A01A01 | / | A02 | A01A01A04A01A01A06A11A01A02 | / | A03 | A01A01A04A01A01A06A11A01A03 | / | A04 | A01A01A04A01A01A06A11A01A04 | 剩余电流 | A05 | A01A01A04A01A01A06A11A05 | 0.1,A | A01 | A01A01A04A01A01A06A11A05A01 | 0.05,0.1,0.15,0.2,0.3,0.5,1,3,A | A02 | A01A01A04A01A01A06A11A05A02 | 不关闭 | A03 | A01A01A04A01A01A06A11A05A03 | / | A04 | A01A01A04A01A01A06A11A05A04 | / | A05 | A01A01A04A01A01A06A11A05A05 | / | A06 | A01A01A04A01A01A06A11A05A06 | / | A07 | A01A01A04A01A01A06A11A05A07 | 0.3 | A08 | A01A01A04A01A01A06A11A05A08 | 0,0.1,0.2,0.3,0.4,0.5,1 | A09 | A01A01A04A01A01A06A11A05A09 | 0.04,0.2,0.3,0.4,0.5,0.6,1.2 | A10 | A01A01A04A01A01A06A11A05A10
产品分类 | A01 | MCCB | A01A01 | CM5L | A01A01A04 | 125 | A01 | A01A01A04A01 | 配电保护 | A01 | A01A01A04A01A01 | 单磁可调/2+VA | A06 | A01A01A04A01A01A06 | 80 | A12 | A01A01A04A01A01A06A12 | 长延时 | A01 | A01A01A04A01A01A06A12A01 | / | A01 | A01A01A04A01A01A06A12A01A01 | / | A02 | A01A01A04A01A01A06A12A01A02 | / | A03 | A01A01A04A01A01A06A12A01A03 | / | A04 | A01A01A04A01A01A06A12A01A04 | 剩余电流 | A05 | A01A01A04A01A01A06A12A05 | 0.1,A | A01 | A01A01A04A01A01A06A12A05A01 | 0.05,0.1,0.15,0.2,0.3,0.5,1,3,A | A02 | A01A01A04A01A01A06A12A05A02 | 不关闭 | A03 | A01A01A04A01A01A06A12A05A03 | / | A04 | A01A01A04A01A01A06A12A05A04 | / | A05 | A01A01A04A01A01A06A12A05A05 | / | A06 | A01A01A04A01A01A06A12A05A06 | / | A07 | A01A01A04A01A01A06A12A05A07 | 0.3 | A08 | A01A01A04A01A01A06A12A05A08 | 0,0.1,0.2,0.3,0.4,0.5,1 | A09 | A01A01A04A01A01A06A12A05A09 | 0.04,0.2,0.3,0.4,0.5,0.6,1.2 | A10 | A01A01A04A01A01A06A12A05A10
产品分类 | A01 | MCCB | A01A01 | CM5L | A01A01A04 | 125 | A01 | A01A01A04A01 | 配电保护 | A01 | A01A01A04A01A01 | 单磁可调/2+VA | A06 | A01A01A04A01A01A06 | 100 | A13 | A01A01A04A01A01A06A13 | 长延时 | A01 | A01A01A04A01A01A06A13A01 | / | A01 | A01A01A04A01A01A06A13A01A01 | / | A02 | A01A01A04A01A01A06A13A01A02 | / | A03 | A01A01A04A01A01A06A13A01A03 | / | A04 | A01A01A04A01A01A06A13A01A04 | 剩余电流 | A05 | A01A01A04A01A01A06A13A05 | 0.1,A | A01 | A01A01A04A01A01A06A13A05A01 | 0.05,0.1,0.15,0.2,0.3,0.5,1,3,A | A02 | A01A01A04A01A01A06A13A05A02 | 不关闭 | A03 | A01A01A04A01A01A06A13A05A03 | / | A04 | A01A01A04A01A01A06A13A05A04 | / | A05 | A01A01A04A01A01A06A13A05A05 | / | A06 | A01A01A04A01A01A06A13A05A06 | / | A07 | A01A01A04A01A01A06A13A05A07 | 0.3 | A08 | A01A01A04A01A01A06A13A05A08 | 0,0.1,0.2,0.3,0.4,0.5,1 | A09 | A01A01A04A01A01A06A13A05A09 | 0.04,0.2,0.3,0.4,0.5,0.6,1.2 | A10 | A01A01A04A01A01A06A13A05A10
产品分类 | A01 | MCCB | A01A01 | CM5L | A01A01A04 | 125 | A01 | A01A01A04A01 | 配电保护 | A01 | A01A01A04A01A01 | 单磁可调/2+VA | A06 | A01A01A04A01A01A06 | 125 | A14 | A01A01A04A01A01A06A14 | 长延时 | A01 | A01A01A04A01A01A06A14A01 | / | A01 | A01A01A04A01A01A06A14A01A01 | / | A02 | A01A01A04A01A01A06A14A01A02 | / | A03 | A01A01A04A01A01A06A14A01A03 | / | A04 | A01A01A04A01A01A06A14A01A04 | 剩余电流 | A05 | A01A01A04A01A01A06A14A05 | 0.1,A | A01 | A01A01A04A01A01A06A14A05A01 | 0.05,0.1,0.15,0.2,0.3,0.5,1,3,A | A02 | A01A01A04A01A01A06A14A05A02 | 不关闭 | A03 | A01A01A04A01A01A06A14A05A03 | / | A04 | A01A01A04A01A01A06A14A05A04 | / | A05 | A01A01A04A01A01A06A14A05A05 | / | A06 | A01A01A04A01A01A06A14A05A06 | / | A07 | A01A01A04A01A01A06A14A05A07 | 0.3 | A08 | A01A01A04A01A01A06A14A05A08 | 0,0.1,0.2,0.3,0.4,0.5,1 | A09 | A01A01A04A01A01A06A14A05A09 | 0.04,0.2,0.3,0.4,0.5,0.6,1.2 | A10 | A01A01A04A01A01A06A14A05A10
产品分类 | A01 | MCCB | A01A01 | CM5L | A01A01A04 | 125 | A01 | A01A01A04A01 | 配电保护 | A01 | A01A01A04A01A01 | 单磁可调/2+UB | A07 | A01A01A04A01A01A07 | 1.5 | A01 | A01A01A04A01A01A07A01 | 长延时 | A01 | A01A01A04A01A01A07A01A01 | / | A01 | A01A01A04A01A01A07A01A01A01 | / | A02 | A01A01A04A01A01A07A01A01A02 | / | A03 | A01A01A04A01A01A07A01A01A03 | / | A04 | A01A01A04A01A01A07A01A01A04 | 剩余电流 | A05 | A01A01A04A01A01A07A01A05 | 0.03,A | A01 | A01A01A04A01A01A07A01A05A01 | 0.03,0.1,0.2,0.3,A | A02 | A01A01A04A01A01A07A01A05A02 | 不关闭 | A03 | A01A01A04A01A01A07A01A05A03 | / | A04 | A01A01A04A01A01A07A01A05A04 | / | A05 | A01A01A04A01A01A07A01A05A05 | / | A06 | A01A01A04A01A01A07A01A05A06 | / | A07 | A01A01A04A01A01A07A01A05A07 | 0 | A08 | A01A01A04A01A01A07A01A05A08 | 0 | A09 | A01A01A04A01A01A07A01A05A09 | 0.04 | A10 | A01A01A04A01A01A07A01A05A10
产品分类 | A01 | MCCB | A01A01 | CM5L | A01A01A04 | 125 | A01 | A01A01A04A01 | 配电保护 | A01 | A01A01A04A01A01 | 单磁可调/2+UB | A07 | A01A01A04A01A01A07 | 2.5 | A02 | A01A01A04A01A01A07A02 | 长延时 | A01 | A01A01A04A01A01A07A02A01 | / | A01 | A01A01A04A01A01A07A02A01A01 | / | A02 | A01A01A04A01A01A07A02A01A02 | / | A03 | A01A01A04A01A01A07A02A01A03 | / | A04 | A01A01A04A01A01A07A02A01A04 | 剩余电流 | A05 | A01A01A04A01A01A07A02A05 | 0.03,A | A01 | A01A01A04A01A01A07A02A05A01 | 0.03,0.1,0.2,0.3,A | A02 | A01A01A04A01A01A07A02A05A02 | 不关闭 | A03 | A01A01A04A01A01A07A02A05A03 | / | A04 | A01A01A04A01A01A07A02A05A04 | / | A05 | A01A01A04A01A01A07A02A05A05 | / | A06 | A01A01A04A01A01A07A02A05A06 | / | A07 | A01A01A04A01A01A07A02A05A07 | 0 | A08 | A01A01A04A01A01A07A02A05A08 | 0 | A09 | A01A01A04A01A01A07A02A05A09 | 0.04 | A10 | A01A01A04A01A01A07A02A05A10
产品分类 | A01 | MCCB | A01A01 | CM5L | A01A01A04 | 125 | A01 | A01A01A04A01 | 配电保护 | A01 | A01A01A04A01A01 | 单磁可调/2+UB | A07 | A01A01A04A01A01A07 | 6 | A03 | A01A01A04A01A01A07A03 | 长延时 | A01 | A01A01A04A01A01A07A03A01 | / | A01 | A01A01A04A01A01A07A03A01A01 | / | A02 | A01A01A04A01A01A07A03A01A02 | / | A03 | A01A01A04A01A01A07A03A01A03 | / | A04 | A01A01A04A01A01A07A03A01A04 | 剩余电流 | A05 | A01A01A04A01A01A07A03A05 | 0.03,A | A01 | A01A01A04A01A01A07A03A05A01 | 0.03,0.1,0.2,0.3,A | A02 | A01A01A04A01A01A07A03A05A02 | 不关闭 | A03 | A01A01A04A01A01A07A03A05A03 | / | A04 | A01A01A04A01A01A07A03A05A04 | / | A05 | A01A01A04A01A01A07A03A05A05 | / | A06 | A01A01A04A01A01A07A03A05A06 | / | A07 | A01A01A04A01A01A07A03A05A07 | 0 | A08 | A01A01A04A01A01A07A03A05A08 | 0 | A09 | A01A01A04A01A01A07A03A05A09 | 0.04 | A10 | A01A01A04A01A01A07A03A05A10
产品分类 | A01 | MCCB | A01A01 | CM5L | A01A01A04 | 125 | A01 | A01A01A04A01 | 配电保护 | A01 | A01A01A04A01A01 | 单磁可调/2+UB | A07 | A01A01A04A01A01A07 | 10 | A04 | A01A01A04A01A01A07A04 | 长延时 | A01 | A01A01A04A01A01A07A04A01 | / | A01 | A01A01A04A01A01A07A04A01A01 | / | A02 | A01A01A04A01A01A07A04A01A02 | / | A03 | A01A01A04A01A01A07A04A01A03 | / | A04 | A01A01A04A01A01A07A04A01A04 | 剩余电流 | A05 | A01A01A04A01A01A07A04A05 | 0.03,A | A01 | A01A01A04A01A01A07A04A05A01 | 0.03,0.1,0.2,0.3,A | A02 | A01A01A04A01A01A07A04A05A02 | 不关闭 | A03 | A01A01A04A01A01A07A04A05A03 | / | A04 | A01A01A04A01A01A07A04A05A04 | / | A05 | A01A01A04A01A01A07A04A05A05 | / | A06 | A01A01A04A01A01A07A04A05A06 | / | A07 | A01A01A04A01A01A07A04A05A07 | 0 | A08 | A01A01A04A01A01A07A04A05A08 | 0 | A09 | A01A01A04A01A01A07A04A05A09 | 0.04 | A10 | A01A01A04A01A01A07A04A05A10
产品分类 | A01 | MCCB | A01A01 | CM5L | A01A01A04 | 125 | A01 | A01A01A04A01 | 配电保护 | A01 | A01A01A04A01A01 | 单磁可调/2+UB | A07 | A01A01A04A01A01A07 | 16 | A05 | A01A01A04A01A01A07A05 | 长延时 | A01 | A01A01A04A01A01A07A05A01 | / | A01 | A01A01A04A01A01A07A05A01A01 | / | A02 | A01A01A04A01A01A07A05A01A02 | / | A03 | A01A01A04A01A01A07A05A01A03 | / | A04 | A01A01A04A01A01A07A05A01A04 | 剩余电流 | A05 | A01A01A04A01A01A07A05A05 | 0.03,A | A01 | A01A01A04A01A01A07A05A05A01 | 0.03,0.1,0.2,0.3,A | A02 | A01A01A04A01A01A07A05A05A02 | 不关闭 | A03 | A01A01A04A01A01A07A05A05A03 | / | A04 | A01A01A04A01A01A07A05A05A04 | / | A05 | A01A01A04A01A01A07A05A05A05 | / | A06 | A01A01A04A01A01A07A05A05A06 | / | A07 | A01A01A04A01A01A07A05A05A07 | 0 | A08 | A01A01A04A01A01A07A05A05A08 | 0 | A09 | A01A01A04A01A01A07A05A05A09 | 0.04 | A10 | A01A01A04A01A01A07A05A05A10
产品分类 | A01 | MCCB | A01A01 | CM5L | A01A01A04 | 125 | A01 | A01A01A04A01 | 配电保护 | A01 | A01A01A04A01A01 | 单磁可调/2+UB | A07 | A01A01A04A01A01A07 | 20 | A06 | A01A01A04A01A01A07A06 | 长延时 | A01 | A01A01A04A01A01A07A06A01 | / | A01 | A01A01A04A01A01A07A06A01A01 | / | A02 | A01A01A04A01A01A07A06A01A02 | / | A03 | A01A01A04A01A01A07A06A01A03 | / | A04 | A01A01A04A01A01A07A06A01A04 | 剩余电流 | A05 | A01A01A04A01A01A07A06A05 | 0.03,A | A01 | A01A01A04A01A01A07A06A05A01 | 0.03,0.1,0.2,0.3,A | A02 | A01A01A04A01A01A07A06A05A02 | 不关闭 | A03 | A01A01A04A01A01A07A06A05A03 | / | A04 | A01A01A04A01A01A07A06A05A04 | / | A05 | A01A01A04A01A01A07A06A05A05 | / | A06 | A01A01A04A01A01A07A06A05A06 | / | A07 | A01A01A04A01A01A07A06A05A07 | 0 | A08 | A01A01A04A01A01A07A06A05A08 | 0 | A09 | A01A01A04A01A01A07A06A05A09 | 0.04 | A10 | A01A01A04A01A01A07A06A05A10
产品分类 | A01 | MCCB | A01A01 | CM5L | A01A01A04 | 125 | A01 | A01A01A04A01 | 配电保护 | A01 | A01A01A04A01A01 | 单磁可调/2+UB | A07 | A01A01A04A01A01A07 | 25 | A07 | A01A01A04A01A01A07A07 | 长延时 | A01 | A01A01A04A01A01A07A07A01 | / | A01 | A01A01A04A01A01A07A07A01A01 | / | A02 | A01A01A04A01A01A07A07A01A02 | / | A03 | A01A01A04A01A01A07A07A01A03 | / | A04 | A01A01A04A01A01A07A07A01A04 | 剩余电流 | A05 | A01A01A04A01A01A07A07A05 | 0.03,A | A01 | A01A01A04A01A01A07A07A05A01 | 0.03,0.1,0.2,0.3,A | A02 | A01A01A04A01A01A07A07A05A02 | 不关闭 | A03 | A01A01A04A01A01A07A07A05A03 | / | A04 | A01A01A04A01A01A07A07A05A04 | / | A05 | A01A01A04A01A01A07A07A05A05 | / | A06 | A01A01A04A01A01A07A07A05A06 | / | A07 | A01A01A04A01A01A07A07A05A07 | 0 | A08 | A01A01A04A01A01A07A07A05A08 | 0 | A09 | A01A01A04A01A01A07A07A05A09 | 0.04 | A10 | A01A01A04A01A01A07A07A05A10
产品分类 | A01 | MCCB | A01A01 | CM5L | A01A01A04 | 125 | A01 | A01A01A04A01 | 配电保护 | A01 | A01A01A04A01A01 | 单磁可调/2+UB | A07 | A01A01A04A01A01A07 | 32 | A08 | A01A01A04A01A01A07A08 | 长延时 | A01 | A01A01A04A01A01A07A08A01 | / | A01 | A01A01A04A01A01A07A08A01A01 | / | A02 | A01A01A04A01A01A07A08A01A02 | / | A03 | A01A01A04A01A01A07A08A01A03 | / | A04 | A01A01A04A01A01A07A08A01A04 | 剩余电流 | A05 | A01A01A04A01A01A07A08A05 | 0.03,A | A01 | A01A01A04A01A01A07A08A05A01 | 0.03,0.1,0.2,0.3,A | A02 | A01A01A04A01A01A07A08A05A02 | 不关闭 | A03 | A01A01A04A01A01A07A08A05A03 | / | A04 | A01A01A04A01A01A07A08A05A04 | / | A05 | A01A01A04A01A01A07A08A05A05 | / | A06 | A01A01A04A01A01A07A08A05A06 | / | A07 | A01A01A04A01A01A07A08A05A07 | 0 | A08 | A01A01A04A01A01A07A08A05A08 | 0 | A09 | A01A01A04A01A01A07A08A05A09 | 0.04 | A10 | A01A01A04A01A01A07A08A05A10
产品分类 | A01 | MCCB | A01A01 | CM5L | A01A01A04 | 125 | A01 | A01A01A04A01 | 配电保护 | A01 | A01A01A04A01A01 | 单磁可调/2+UB | A07 | A01A01A04A01A01A07 | 40 | A09 | A01A01A04A01A01A07A09 | 长延时 | A01 | A01A01A04A01A01A07A09A01 | / | A01 | A01A01A04A01A01A07A09A01A01 | / | A02 | A01A01A04A01A01A07A09A01A02 | / | A03 | A01A01A04A01A01A07A09A01A03 | / | A04 | A01A01A04A01A01A07A09A01A04 | 剩余电流 | A05 | A01A01A04A01A01A07A09A05 | 0.03,A | A01 | A01A01A04A01A01A07A09A05A01 | 0.03,0.1,0.2,0.3,A | A02 | A01A01A04A01A01A07A09A05A02 | 不关闭 | A03 | A01A01A04A01A01A07A09A05A03 | / | A04 | A01A01A04A01A01A07A09A05A04 | / | A05 | A01A01A04A01A01A07A09A05A05 | / | A06 | A01A01A04A01A01A07A09A05A06 | / | A07 | A01A01A04A01A01A07A09A05A07 | 0 | A08 | A01A01A04A01A01A07A09A05A08 | 0 | A09 | A01A01A04A01A01A07A09A05A09 | 0.04 | A10 | A01A01A04A01A01A07A09A05A10
产品分类 | A01 | MCCB | A01A01 | CM5L | A01A01A04 | 125 | A01 | A01A01A04A01 | 配电保护 | A01 | A01A01A04A01A01 | 单磁可调/2+UB | A07 | A01A01A04A01A01A07 | 50 | A10 | A01A01A04A01A01A07A10 | 长延时 | A01 | A01A01A04A01A01A07A10A01 | / | A01 | A01A01A04A01A01A07A10A01A01 | / | A02 | A01A01A04A01A01A07A10A01A02 | / | A03 | A01A01A04A01A01A07A10A01A03 | / | A04 | A01A01A04A01A01A07A10A01A04 | 剩余电流 | A05 | A01A01A04A01A01A07A10A05 | 0.03,A | A01 | A01A01A04A01A01A07A10A05A01 | 0.03,0.1,0.2,0.3,A | A02 | A01A01A04A01A01A07A10A05A02 | 不关闭 | A03 | A01A01A04A01A01A07A10A05A03 | / | A04 | A01A01A04A01A01A07A10A05A04 | / | A05 | A01A01A04A01A01A07A10A05A05 | / | A06 | A01A01A04A01A01A07A10A05A06 | / | A07 | A01A01A04A01A01A07A10A05A07 | 0 | A08 | A01A01A04A01A01A07A10A05A08 | 0 | A09 | A01A01A04A01A01A07A10A05A09 | 0.04 | A10 | A01A01A04A01A01A07A10A05A10
产品分类 | A01 | MCCB | A01A01 | CM5L | A01A01A04 | 125 | A01 | A01A01A04A01 | 配电保护 | A01 | A01A01A04A01A01 | 单磁可调/2+UB | A07 | A01A01A04A01A01A07 | 63 | A11 | A01A01A04A01A01A07A11 | 长延时 | A01 | A01A01A04A01A01A07A11A01 | / | A01 | A01A01A04A01A01A07A11A01A01 | / | A02 | A01A01A04A01A01A07A11A01A02 | / | A03 | A01A01A04A01A01A07A11A01A03 | / | A04 | A01A01A04A01A01A07A11A01A04 | 剩余电流 | A05 | A01A01A04A01A01A07A11A05 | 0.03,A | A01 | A01A01A04A01A01A07A11A05A01 | 0.03,0.1,0.2,0.3,A | A02 | A01A01A04A01A01A07A11A05A02 | 不关闭 | A03 | A01A01A04A01A01A07A11A05A03 | / | A04 | A01A01A04A01A01A07A11A05A04 | / | A05 | A01A01A04A01A01A07A11A05A05 | / | A06 | A01A01A04A01A01A07A11A05A06 | / | A07 | A01A01A04A01A01A07A11A05A07 | 0 | A08 | A01A01A04A01A01A07A11A05A08 | 0 | A09 | A01A01A04A01A01A07A11A05A09 | 0.04 | A10 | A01A01A04A01A01A07A11A05A10
产品分类 | A01 | MCCB | A01A01 | CM5L | A01A01A04 | 125 | A01 | A01A01A04A01 | 配电保护 | A01 | A01A01A04A01A01 | 单磁可调/2+UB | A07 | A01A01A04A01A01A07 | 80 | A12 | A01A01A04A01A01A07A12 | 长延时 | A01 | A01A01A04A01A01A07A12A01 | / | A01 | A01A01A04A01A01A07A12A01A01 | / | A02 | A01A01A04A01A01A07A12A01A02 | / | A03 | A01A01A04A01A01A07A12A01A03 | / | A04 | A01A01A04A01A01A07A12A01A04 | 剩余电流 | A05 | A01A01A04A01A01A07A12A05 | 0.03,A | A01 | A01A01A04A01A01A07A12A05A01 | 0.03,0.1,0.2,0.3,A | A02 | A01A01A04A01A01A07A12A05A02 | 不关闭 | A03 | A01A01A04A01A01A07A12A05A03 | / | A04 | A01A01A04A01A01A07A12A05A04 | / | A05 | A01A01A04A01A01A07A12A05A05 | / | A06 | A01A01A04A01A01A07A12A05A06 | / | A07 | A01A01A04A01A01A07A12A05A07 | 0 | A08 | A01A01A04A01A01A07A12A05A08 | 0 | A09 | A01A01A04A01A01A07A12A05A09 | 0.04 | A10 | A01A01A04A01A01A07A12A05A10
产品分类 | A01 | MCCB | A01A01 | CM5L | A01A01A04 | 125 | A01 | A01A01A04A01 | 配电保护 | A01 | A01A01A04A01A01 | 单磁可调/2+UB | A07 | A01A01A04A01A01A07 | 100 | A13 | A01A01A04A01A01A07A13 | 长延时 | A01 | A01A01A04A01A01A07A13A01 | / | A01 | A01A01A04A01A01A07A13A01A01 | / | A02 | A01A01A04A01A01A07A13A01A02 | / | A03 | A01A01A04A01A01A07A13A01A03 | / | A04 | A01A01A04A01A01A07A13A01A04 | 剩余电流 | A05 | A01A01A04A01A01A07A13A05 | 0.03,A | A01 | A01A01A04A01A01A07A13A05A01 | 0.03,0.1,0.2,0.3,A | A02 | A01A01A04A01A01A07A13A05A02 | 不关闭 | A03 | A01A01A04A01A01A07A13A05A03 | / | A04 | A01A01A04A01A01A07A13A05A04 | / | A05 | A01A01A04A01A01A07A13A05A05 | / | A06 | A01A01A04A01A01A07A13A05A06 | / | A07 | A01A01A04A01A01A07A13A05A07 | 0 | A08 | A01A01A04A01A01A07A13A05A08 | 0 | A09 | A01A01A04A01A01A07A13A05A09 | 0.04 | A10 | A01A01A04A01A01A07A13A05A10
产品分类 | A01 | MCCB | A01A01 | CM5L | A01A01A04 | 125 | A01 | A01A01A04A01 | 配电保护 | A01 | A01A01A04A01A01 | 单磁可调/2+UB | A07 | A01A01A04A01A01A07 | 125 | A14 | A01A01A04A01A01A07A14 | 长延时 | A01 | A01A01A04A01A01A07A14A01 | / | A01 | A01A01A04A01A01A07A14A01A01 | / | A02 | A01A01A04A01A01A07A14A01A02 | / | A03 | A01A01A04A01A01A07A14A01A03 | / | A04 | A01A01A04A01A01A07A14A01A04 | 剩余电流 | A05 | A01A01A04A01A01A07A14A05 | 0.03,A | A01 | A01A01A04A01A01A07A14A05A01 | 0.03,0.1,0.2,0.3,A | A02 | A01A01A04A01A01A07A14A05A02 | 不关闭 | A03 | A01A01A04A01A01A07A14A05A03 | / | A04 | A01A01A04A01A01A07A14A05A04 | / | A05 | A01A01A04A01A01A07A14A05A05 | / | A06 | A01A01A04A01A01A07A14A05A06 | / | A07 | A01A01A04A01A01A07A14A05A07 | 0 | A08 | A01A01A04A01A01A07A14A05A08 | 0 | A09 | A01A01A04A01A01A07A14A05A09 | 0.04 | A10 | A01A01A04A01A01A07A14A05A10
产品分类 | A01 | MCCB | A01A01 | CM5L | A01A01A04 | 125 | A01 | A01A01A04A01 | 配电保护 | A01 | A01A01A04A01A01 | 单磁可调/2+VB | A08 | A01A01A04A01A01A08 | 1.5 | A01 | A01A01A04A01A01A08A01 | 长延时 | A01 | A01A01A04A01A01A08A01A01 | / | A01 | A01A01A04A01A01A08A01A01A01 | / | A02 | A01A01A04A01A01A08A01A01A02 | / | A03 | A01A01A04A01A01A08A01A01A03 | / | A04 | A01A01A04A01A01A08A01A01A04 | 剩余电流 | A05 | A01A01A04A01A01A08A01A05 | 0.1,A | A01 | A01A01A04A01A01A08A01A05A01 | 0.05,0.1,0.15,0.2,0.3,0.5,1,3,A | A02 | A01A01A04A01A01A08A01A05A02 | 不关闭 | A03 | A01A01A04A01A01A08A01A05A03 | / | A04 | A01A01A04A01A01A08A01A05A04 | / | A05 | A01A01A04A01A01A08A01A05A05 | / | A06 | A01A01A04A01A01A08A01A05A06 | / | A07 | A01A01A04A01A01A08A01A05A07 | 0.3 | A08 | A01A01A04A01A01A08A01A05A08 | 0,0.1,0.2,0.3,0.4,0.5,1 | A09 | A01A01A04A01A01A08A01A05A09 | 0.04,0.2,0.3,0.4,0.5,0.6,1.2 | A10 | A01A01A04A01A01A08A01A05A10
产品分类 | A01 | MCCB | A01A01 | CM5L | A01A01A04 | 125 | A01 | A01A01A04A01 | 配电保护 | A01 | A01A01A04A01A01 | 单磁可调/2+VB | A08 | A01A01A04A01A01A08 | 2.5 | A02 | A01A01A04A01A01A08A02 | 长延时 | A01 | A01A01A04A01A01A08A02A01 | / | A01 | A01A01A04A01A01A08A02A01A01 | / | A02 | A01A01A04A01A01A08A02A01A02 | / | A03 | A01A01A04A01A01A08A02A01A03 | / | A04 | A01A01A04A01A01A08A02A01A04 | 剩余电流 | A05 | A01A01A04A01A01A08A02A05 | 0.1,A | A01 | A01A01A04A01A01A08A02A05A01 | 0.05,0.1,0.15,0.2,0.3,0.5,1,3,A | A02 | A01A01A04A01A01A08A02A05A02 | 不关闭 | A03 | A01A01A04A01A01A08A02A05A03 | / | A04 | A01A01A04A01A01A08A02A05A04 | / | A05 | A01A01A04A01A01A08A02A05A05 | / | A06 | A01A01A04A01A01A08A02A05A06 | / | A07 | A01A01A04A01A01A08A02A05A07 | 0.3 | A08 | A01A01A04A01A01A08A02A05A08 | 0,0.1,0.2,0.3,0.4,0.5,1 | A09 | A01A01A04A01A01A08A02A05A09 | 0.04,0.2,0.3,0.4,0.5,0.6,1.2 | A10 | A01A01A04A01A01A08A02A05A10
产品分类 | A01 | MCCB | A01A01 | CM5L | A01A01A04 | 125 | A01 | A01A01A04A01 | 配电保护 | A01 | A01A01A04A01A01 | 单磁可调/2+VB | A08 | A01A01A04A01A01A08 | 6 | A03 | A01A01A04A01A01A08A03 | 长延时 | A01 | A01A01A04A01A01A08A03A01 | / | A01 | A01A01A04A01A01A08A03A01A01 | / | A02 | A01A01A04A01A01A08A03A01A02 | / | A03 | A01A01A04A01A01A08A03A01A03 | / | A04 | A01A01A04A01A01A08A03A01A04 | 剩余电流 | A05 | A01A01A04A01A01A08A03A05 | 0.1,A | A01 | A01A01A04A01A01A08A03A05A01 | 0.05,0.1,0.15,0.2,0.3,0.5,1,3,A | A02 | A01A01A04A01A01A08A03A05A02 | 不关闭 | A03 | A01A01A04A01A01A08A03A05A03 | / | A04 | A01A01A04A01A01A08A03A05A04 | / | A05 | A01A01A04A01A01A08A03A05A05 | / | A06 | A01A01A04A01A01A08A03A05A06 | / | A07 | A01A01A04A01A01A08A03A05A07 | 0.3 | A08 | A01A01A04A01A01A08A03A05A08 | 0,0.1,0.2,0.3,0.4,0.5,1 | A09 | A01A01A04A01A01A08A03A05A09 | 0.04,0.2,0.3,0.4,0.5,0.6,1.2 | A10 | A01A01A04A01A01A08A03A05A10
产品分类 | A01 | MCCB | A01A01 | CM5L | A01A01A04 | 125 | A01 | A01A01A04A01 | 配电保护 | A01 | A01A01A04A01A01 | 单磁可调/2+VB | A08 | A01A01A04A01A01A08 | 10 | A04 | A01A01A04A01A01A08A04 | 长延时 | A01 | A01A01A04A01A01A08A04A01 | / | A01 | A01A01A04A01A01A08A04A01A01 | / | A02 | A01A01A04A01A01A08A04A01A02 | / | A03 | A01A01A04A01A01A08A04A01A03 | / | A04 | A01A01A04A01A01A08A04A01A04 | 剩余电流 | A05 | A01A01A04A01A01A08A04A05 | 0.1,A | A01 | A01A01A04A01A01A08A04A05A01 | 0.05,0.1,0.15,0.2,0.3,0.5,1,3,A | A02 | A01A01A04A01A01A08A04A05A02 | 不关闭 | A03 | A01A01A04A01A01A08A04A05A03 | / | A04 | A01A01A04A01A01A08A04A05A04 | / | A05 | A01A01A04A01A01A08A04A05A05 | / | A06 | A01A01A04A01A01A08A04A05A06 | / | A07 | A01A01A04A01A01A08A04A05A07 | 0.3 | A08 | A01A01A04A01A01A08A04A05A08 | 0,0.1,0.2,0.3,0.4,0.5,1 | A09 | A01A01A04A01A01A08A04A05A09 | 0.04,0.2,0.3,0.4,0.5,0.6,1.2 | A10 | A01A01A04A01A01A08A04A05A10
产品分类 | A01 | MCCB | A01A01 | CM5L | A01A01A04 | 125 | A01 | A01A01A04A01 | 配电保护 | A01 | A01A01A04A01A01 | 单磁可调/2+VB | A08 | A01A01A04A01A01A08 | 16 | A05 | A01A01A04A01A01A08A05 | 长延时 | A01 | A01A01A04A01A01A08A05A01 | / | A01 | A01A01A04A01A01A08A05A01A01 | / | A02 | A01A01A04A01A01A08A05A01A02 | / | A03 | A01A01A04A01A01A08A05A01A03 | / | A04 | A01A01A04A01A01A08A05A01A04 | 剩余电流 | A05 | A01A01A04A01A01A08A05A05 | 0.1,A | A01 | A01A01A04A01A01A08A05A05A01 | 0.05,0.1,0.15,0.2,0.3,0.5,1,3,A | A02 | A01A01A04A01A01A08A05A05A02 | 不关闭 | A03 | A01A01A04A01A01A08A05A05A03 | / | A04 | A01A01A04A01A01A08A05A05A04 | / | A05 | A01A01A04A01A01A08A05A05A05 | / | A06 | A01A01A04A01A01A08A05A05A06 | / | A07 | A01A01A04A01A01A08A05A05A07 | 0.3 | A08 | A01A01A04A01A01A08A05A05A08 | 0,0.1,0.2,0.3,0.4,0.5,1 | A09 | A01A01A04A01A01A08A05A05A09 | 0.04,0.2,0.3,0.4,0.5,0.6,1.2 | A10 | A01A01A04A01A01A08A05A05A10
产品分类 | A01 | MCCB | A01A01 | CM5L | A01A01A04 | 125 | A01 | A01A01A04A01 | 配电保护 | A01 | A01A01A04A01A01 | 单磁可调/2+VB | A08 | A01A01A04A01A01A08 | 20 | A06 | A01A01A04A01A01A08A06 | 长延时 | A01 | A01A01A04A01A01A08A06A01 | / | A01 | A01A01A04A01A01A08A06A01A01 | / | A02 | A01A01A04A01A01A08A06A01A02 | / | A03 | A01A01A04A01A01A08A06A01A03 | / | A04 | A01A01A04A01A01A08A06A01A04 | 剩余电流 | A05 | A01A01A04A01A01A08A06A05 | 0.1,A | A01 | A01A01A04A01A01A08A06A05A01 | 0.05,0.1,0.15,0.2,0.3,0.5,1,3,A | A02 | A01A01A04A01A01A08A06A05A02 | 不关闭 | A03 | A01A01A04A01A01A08A06A05A03 | / | A04 | A01A01A04A01A01A08A06A05A04 | / | A05 | A01A01A04A01A01A08A06A05A05 | / | A06 | A01A01A04A01A01A08A06A05A06 | / | A07 | A01A01A04A01A01A08A06A05A07 | 0.3 | A08 | A01A01A04A01A01A08A06A05A08 | 0,0.1,0.2,0.3,0.4,0.5,1 | A09 | A01A01A04A01A01A08A06A05A09 | 0.04,0.2,0.3,0.4,0.5,0.6,1.2 | A10 | A01A01A04A01A01A08A06A05A10
产品分类 | A01 | MCCB | A01A01 | CM5L | A01A01A04 | 125 | A01 | A01A01A04A01 | 配电保护 | A01 | A01A01A04A01A01 | 单磁可调/2+VB | A08 | A01A01A04A01A01A08 | 25 | A07 | A01A01A04A01A01A08A07 | 长延时 | A01 | A01A01A04A01A01A08A07A01 | / | A01 | A01A01A04A01A01A08A07A01A01 | / | A02 | A01A01A04A01A01A08A07A01A02 | / | A03 | A01A01A04A01A01A08A07A01A03 | / | A04 | A01A01A04A01A01A08A07A01A04 | 剩余电流 | A05 | A01A01A04A01A01A08A07A05 | 0.1,A | A01 | A01A01A04A01A01A08A07A05A01 | 0.05,0.1,0.15,0.2,0.3,0.5,1,3,A | A02 | A01A01A04A01A01A08A07A05A02 | 不关闭 | A03 | A01A01A04A01A01A08A07A05A03 | / | A04 | A01A01A04A01A01A08A07A05A04 | / | A05 | A01A01A04A01A01A08A07A05A05 | / | A06 | A01A01A04A01A01A08A07A05A06 | / | A07 | A01A01A04A01A01A08A07A05A07 | 0.3 | A08 | A01A01A04A01A01A08A07A05A08 | 0,0.1,0.2,0.3,0.4,0.5,1 | A09 | A01A01A04A01A01A08A07A05A09 | 0.04,0.2,0.3,0.4,0.5,0.6,1.2 | A10 | A01A01A04A01A01A08A07A05A10
产品分类 | A01 | MCCB | A01A01 | CM5L | A01A01A04 | 125 | A01 | A01A01A04A01 | 配电保护 | A01 | A01A01A04A01A01 | 单磁可调/2+VB | A08 | A01A01A04A01A01A08 | 32 | A08 | A01A01A04A01A01A08A08 | 长延时 | A01 | A01A01A04A01A01A08A08A01 | / | A01 | A01A01A04A01A01A08A08A01A01 | / | A02 | A01A01A04A01A01A08A08A01A02 | / | A03 | A01A01A04A01A01A08A08A01A03 | / | A04 | A01A01A04A01A01A08A08A01A04 | 剩余电流 | A05 | A01A01A04A01A01A08A08A05 | 0.1,A | A01 | A01A01A04A01A01A08A08A05A01 | 0.05,0.1,0.15,0.2,0.3,0.5,1,3,A | A02 | A01A01A04A01A01A08A08A05A02 | 不关闭 | A03 | A01A01A04A01A01A08A08A05A03 | / | A04 | A01A01A04A01A01A08A08A05A04 | / | A05 | A01A01A04A01A01A08A08A05A05 | / | A06 | A01A01A04A01A01A08A08A05A06 | / | A07 | A01A01A04A01A01A08A08A05A07 | 0.3 | A08 | A01A01A04A01A01A08A08A05A08 | 0,0.1,0.2,0.3,0.4,0.5,1 | A09 | A01A01A04A01A01A08A08A05A09 | 0.04,0.2,0.3,0.4,0.5,0.6,1.2 | A10 | A01A01A04A01A01A08A08A05A10
产品分类 | A01 | MCCB | A01A01 | CM5L | A01A01A02 | 125 | A01 | A01A01A02A01 | 配电保护 | A01 | A01A01A02A01A01 | 单磁可调/2+VB | A08 | A01A01A02A01A01A08 | 40 | A09 | A01A01A02A01A01A08A09 | 长延时 | A01 | A01A01A02A01A01A08A09A01 | / | A01 | A01A01A02A01A01A08A09A01A01 | / | A02 | A01A01A02A01A01A08A09A01A02 | / | A03 | A01A01A02A01A01A08A09A01A03 | / | A04 | A01A01A02A01A01A08A09A01A04 | 剩余电流 | A05 | A01A01A02A01A01A08A09A05 | 0.1,A | A01 | A01A01A02A01A01A08A09A05A01 | 0.05,0.1,0.15,0.2,0.3,0.5,1,3,A | A02 | A01A01A02A01A01A08A09A05A02 | 不关闭 | A03 | A01A01A02A01A01A08A09A05A03 | / | A04 | A01A01A02A01A01A08A09A05A04 | / | A05 | A01A01A02A01A01A08A09A05A05 | / | A06 | A01A01A02A01A01A08A09A05A06 | / | A07 | A01A01A02A01A01A08A09A05A07 | 0.3 | A08 | A01A01A02A01A01A08A09A05A08 | 0,0.1,0.2,0.3,0.4,0.5,1 | A09 | A01A01A02A01A01A08A09A05A09 | 0.04,0.2,0.3,0.4,0.5,0.6,1.2 | A10 | A01A01A02A01A01A08A09A05A10
产品分类 | A01 | MCCB | A01A01 | CM5L | A01A01A02 | 125 | A01 | A01A01A02A01 | 配电保护 | A01 | A01A01A02A01A01 | 单磁可调/2+VB | A08 | A01A01A02A01A01A08 | 50 | A10 | A01A01A02A01A01A08A10 | 长延时 | A01 | A01A01A02A01A01A08A10A01 | / | A01 | A01A01A02A01A01A08A10A01A01 | / | A02 | A01A01A02A01A01A08A10A01A02 | / | A03 | A01A01A02A01A01A08A10A01A03 | / | A04 | A01A01A02A01A01A08A10A01A04 | 剩余电流 | A05 | A01A01A02A01A01A08A10A05 | 0.1,A | A01 | A01A01A02A01A01A08A10A05A01 | 0.05,0.1,0.15,0.2,0.3,0.5,1,3,A | A02 | A01A01A02A01A01A08A10A05A02 | 不关闭 | A03 | A01A01A02A01A01A08A10A05A03 | / | A04 | A01A01A02A01A01A08A10A05A04 | / | A05 | A01A01A02A01A01A08A10A05A05 | / | A06 | A01A01A02A01A01A08A10A05A06 | / | A07 | A01A01A02A01A01A08A10A05A07 | 0.3 | A08 | A01A01A02A01A01A08A10A05A08 | 0,0.1,0.2,0.3,0.4,0.5,1 | A09 | A01A01A02A01A01A08A10A05A09 | 0.04,0.2,0.3,0.4,0.5,0.6,1.2 | A10 | A01A01A02A01A01A08A10A05A10
产品分类 | A01 | MCCB | A01A01 | CM5L | A01A01A02 | 125 | A01 | A01A01A02A01 | 配电保护 | A01 | A01A01A02A01A01 | 单磁可调/2+VB | A08 | A01A01A02A01A01A08 | 63 | A11 | A01A01A02A01A01A08A11 | 长延时 | A01 | A01A01A02A01A01A08A11A01 | / | A01 | A01A01A02A01A01A08A11A01A01 | / | A02 | A01A01A02A01A01A08A11A01A02 | / | A03 | A01A01A02A01A01A08A11A01A03 | / | A04 | A01A01A02A01A01A08A11A01A04 | 剩余电流 | A05 | A01A01A02A01A01A08A11A05 | 0.1,A | A01 | A01A01A02A01A01A08A11A05A01 | 0.05,0.1,0.15,0.2,0.3,0.5,1,3,A | A02 | A01A01A02A01A01A08A11A05A02 | 不关闭 | A03 | A01A01A02A01A01A08A11A05A03 | / | A04 | A01A01A02A01A01A08A11A05A04 | / | A05 | A01A01A02A01A01A08A11A05A05 | / | A06 | A01A01A02A01A01A08A11A05A06 | / | A07 | A01A01A02A01A01A08A11A05A07 | 0.3 | A08 | A01A01A02A01A01A08A11A05A08 | 0,0.1,0.2,0.3,0.4,0.5,1 | A09 | A01A01A02A01A01A08A11A05A09 | 0.04,0.2,0.3,0.4,0.5,0.6,1.2 | A10 | A01A01A02A01A01A08A11A05A10
产品分类 | A01 | MCCB | A01A01 | CM5L | A01A01A02 | 125 | A01 | A01A01A02A01 | 配电保护 | A01 | A01A01A02A01A01 | 单磁可调/2+VB | A08 | A01A01A02A01A01A08 | 80 | A12 | A01A01A02A01A01A08A12 | 长延时 | A01 | A01A01A02A01A01A08A12A01 | / | A01 | A01A01A02A01A01A08A12A01A01 | / | A02 | A01A01A02A01A01A08A12A01A02 | / | A03 | A01A01A02A01A01A08A12A01A03 | / | A04 | A01A01A02A01A01A08A12A01A04 | 剩余电流 | A05 | A01A01A02A01A01A08A12A05 | 0.1,A | A01 | A01A01A02A01A01A08A12A05A01 | 0.05,0.1,0.15,0.2,0.3,0.5,1,3,A | A02 | A01A01A02A01A01A08A12A05A02 | 不关闭 | A03 | A01A01A02A01A01A08A12A05A03 | / | A04 | A01A01A02A01A01A08A12A05A04 | / | A05 | A01A01A02A01A01A08A12A05A05 | / | A06 | A01A01A02A01A01A08A12A05A06 | / | A07 | A01A01A02A01A01A08A12A05A07 | 0.3 | A08 | A01A01A02A01A01A08A12A05A08 | 0,0.1,0.2,0.3,0.4,0.5,1 | A09 | A01A01A02A01A01A08A12A05A09 | 0.04,0.2,0.3,0.4,0.5,0.6,1.2 | A10 | A01A01A02A01A01A08A12A05A10
产品分类 | A01 | MCCB | A01A01 | CM5L | A01A01A02 | 125 | A01 | A01A01A02A01 | 配电保护 | A01 | A01A01A02A01A01 | 单磁可调/2+VB | A08 | A01A01A02A01A01A08 | 100 | A13 | A01A01A02A01A01A08A13 | 长延时 | A01 | A01A01A02A01A01A08A13A01 | / | A01 | A01A01A02A01A01A08A13A01A01 | / | A02 | A01A01A02A01A01A08A13A01A02 | / | A03 | A01A01A02A01A01A08A13A01A03 | / | A04 | A01A01A02A01A01A08A13A01A04 | 剩余电流 | A05 | A01A01A02A01A01A08A13A05 | 0.1,A | A01 | A01A01A02A01A01A08A13A05A01 | 0.05,0.1,0.15,0.2,0.3,0.5,1,3,A | A02 | A01A01A02A01A01A08A13A05A02 | 不关闭 | A03 | A01A01A02A01A01A08A13A05A03 | / | A04 | A01A01A02A01A01A08A13A05A04 | / | A05 | A01A01A02A01A01A08A13A05A05 | / | A06 | A01A01A02A01A01A08A13A05A06 | / | A07 | A01A01A02A01A01A08A13A05A07 | 0.3 | A08 | A01A01A02A01A01A08A13A05A08 | 0,0.1,0.2,0.3,0.4,0.5,1 | A09 | A01A01A02A01A01A08A13A05A09 | 0.04,0.2,0.3,0.4,0.5,0.6,1.2 | A10 | A01A01A02A01A01A08A13A05A10
产品分类 | A01 | MCCB | A01A01 | CM5L | A01A01A02 | 125 | A01 | A01A01A02A01 | 配电保护 | A01 | A01A01A02A01A01 | 单磁可调/2+VB | A08 | A01A01A02A01A01A08 | 125 | A14 | A01A01A02A01A01A08A14 | 长延时 | A01 | A01A01A02A01A01A08A14A01 | / | A01 | A01A01A02A01A01A08A14A01A01 | / | A02 | A01A01A02A01A01A08A14A01A02 | / | A03 | A01A01A02A01A01A08A14A01A03 | / | A04 | A01A01A02A01A01A08A14A01A04 | 剩余电流 | A05 | A01A01A02A01A01A08A14A05 | 0.1,A | A01 | A01A01A02A01A01A08A14A05A01 | 0.05,0.1,0.15,0.2,0.3,0.5,1,3,A | A02 | A01A01A02A01A01A08A14A05A02 | 不关闭 | A03 | A01A01A02A01A01A08A14A05A03 | / | A04 | A01A01A02A01A01A08A14A05A04 | / | A05 | A01A01A02A01A01A08A14A05A05 | / | A06 | A01A01A02A01A01A08A14A05A06 | / | A07 | A01A01A02A01A01A08A14A05A07 | 0.3 | A08 | A01A01A02A01A01A08A14A05A08 | 0,0.1,0.2,0.3,0.4,0.5,1 | A09 | A01A01A02A01A01A08A14A05A09 | 0.04,0.2,0.3,0.4,0.5,0.6,1.2 | A10 | A01A01A02A01A01A08A14A05A10
产品分类 | A01 | MCCB | A01A01 | CM5L | A01A01A02 | 125 | A01 | A01A01A02A01 | 电动机保护 | A02 | A01A01A02A01A02 | 热磁可调/3M+UA | A01 | A01A01A02A01A02A01 | 16 | A01 | A01A01A02A01A02A01A01 | 长延时 | A01 | A01A01A02A01A02A01A01A01 | / | A01 | A01A01A02A01A02A01A01A01A01 | / | A02 | A01A01A02A01A02A01A01A01A02 | / | A03 | A01A01A02A01A02A01A01A01A03 | / | A04 | A01A01A02A01A02A01A01A01A04 | 剩余电流 | A05 | A01A01A02A01A02A01A01A05 | 0.03,A | A01 | A01A01A02A01A02A01A01A05A01 | 0.03,0.1,0.2,0.3,A | A02 | A01A01A02A01A02A01A01A05A02 | 不关闭 | A03 | A01A01A02A01A02A01A01A05A03 | / | A04 | A01A01A02A01A02A01A01A05A04 | / | A05 | A01A01A02A01A02A01A01A05A05 | / | A06 | A01A01A02A01A02A01A01A05A06 | / | A07 | A01A01A02A01A02A01A01A05A07 | 0 | A08 | A01A01A02A01A02A01A01A05A08 | 0 | A09 | A01A01A02A01A02A01A01A05A09 | 0.04 | A10 | A01A01A02A01A02A01A01A05A10
产品分类 | A01 | MCCB | A01A01 | CM5L | A01A01A02 | 125 | A01 | A01A01A02A01 | 电动机保护 | A02 | A01A01A02A01A02 | 热磁可调/3M+UA | A01 | A01A01A02A01A02A01 | 20 | A02 | A01A01A02A01A02A01A02 | 长延时 | A01 | A01A01A02A01A02A01A02A01 | / | A01 | A01A01A02A01A02A01A02A01A01 | / | A02 | A01A01A02A01A02A01A02A01A02 | / | A03 | A01A01A02A01A02A01A02A01A03 | / | A04 | A01A01A02A01A02A01A02A01A04 | 剩余电流 | A05 | A01A01A02A01A02A01A02A05 | 0.03,A | A01 | A01A01A02A01A02A01A02A05A01 | 0.03,0.1,0.2,0.3,A | A02 | A01A01A02A01A02A01A02A05A02 | 不关闭 | A03 | A01A01A02A01A02A01A02A05A03 | / | A04 | A01A01A02A01A02A01A02A05A04 | / | A05 | A01A01A02A01A02A01A02A05A05 | / | A06 | A01A01A02A01A02A01A02A05A06 | / | A07 | A01A01A02A01A02A01A02A05A07 | 0 | A08 | A01A01A02A01A02A01A02A05A08 | 0 | A09 | A01A01A02A01A02A01A02A05A09 | 0.04 | A10 | A01A01A02A01A02A01A02A05A10
产品分类 | A01 | MCCB | A01A01 | CM5L | A01A01A02 | 125 | A01 | A01A01A02A01 | 电动机保护 | A02 | A01A01A02A01A02 | 热磁可调/3M+UA | A01 | A01A01A02A01A02A01 | 25 | A03 | A01A01A02A01A02A01A03 | 长延时 | A01 | A01A01A02A01A02A01A03A01 | / | A01 | A01A01A02A01A02A01A03A01A01 | / | A02 | A01A01A02A01A02A01A03A01A02 | / | A03 | A01A01A02A01A02A01A03A01A03 | / | A04 | A01A01A02A01A02A01A03A01A04 | 剩余电流 | A05 | A01A01A02A01A02A01A03A05 | 0.03,A | A01 | A01A01A02A01A02A01A03A05A01 | 0.03,0.1,0.2,0.3,A | A02 | A01A01A02A01A02A01A03A05A02 | 不关闭 | A03 | A01A01A02A01A02A01A03A05A03 | / | A04 | A01A01A02A01A02A01A03A05A04 | / | A05 | A01A01A02A01A02A01A03A05A05 | / | A06 | A01A01A02A01A02A01A03A05A06 | / | A07 | A01A01A02A01A02A01A03A05A07 | 0 | A08 | A01A01A02A01A02A01A03A05A08 | 0 | A09 | A01A01A02A01A02A01A03A05A09 | 0.04 | A10 | A01A01A02A01A02A01A03A05A10
产品分类 | A01 | MCCB | A01A01 | CM5L | A01A01A02 | 125 | A01 | A01A01A02A01 | 电动机保护 | A02 | A01A01A02A01A02 | 热磁可调/3M+UA | A01 | A01A01A02A01A02A01 | 32 | A04 | A01A01A02A01A02A01A04 | 长延时 | A01 | A01A01A02A01A02A01A04A01 | / | A01 | A01A01A02A01A02A01A04A01A01 | / | A02 | A01A01A02A01A02A01A04A01A02 | / | A03 | A01A01A02A01A02A01A04A01A03 | / | A04 | A01A01A02A01A02A01A04A01A04 | 剩余电流 | A05 | A01A01A02A01A02A01A04A05 | 0.03,A | A01 | A01A01A02A01A02A01A04A05A01 | 0.03,0.1,0.2,0.3,A | A02 | A01A01A02A01A02A01A04A05A02 | 不关闭 | A03 | A01A01A02A01A02A01A04A05A03 | / | A04 | A01A01A02A01A02A01A04A05A04 | / | A05 | A01A01A02A01A02A01A04A05A05 | / | A06 | A01A01A02A01A02A01A04A05A06 | / | A07 | A01A01A02A01A02A01A04A05A07 | 0 | A08 | A01A01A02A01A02A01A04A05A08 | 0 | A09 | A01A01A02A01A02A01A04A05A09 | 0.04 | A10 | A01A01A02A01A02A01A04A05A10
产品分类 | A01 | MCCB | A01A01 | CM5L | A01A01A02 | 125 | A01 | A01A01A02A01 | 电动机保护 | A02 | A01A01A02A01A02 | 热磁可调/3M+UA | A01 | A01A01A02A01A02A01 | 40 | A05 | A01A01A02A01A02A01A05 | 长延时 | A01 | A01A01A02A01A02A01A05A01 | / | A01 | A01A01A02A01A02A01A05A01A01 | / | A02 | A01A01A02A01A02A01A05A01A02 | / | A03 | A01A01A02A01A02A01A05A01A03 | / | A04 | A01A01A02A01A02A01A05A01A04 | 剩余电流 | A05 | A01A01A02A01A02A01A05A05 | 0.03,A | A01 | A01A01A02A01A02A01A05A05A01 | 0.03,0.1,0.2,0.3,A | A02 | A01A01A02A01A02A01A05A05A02 | 不关闭 | A03 | A01A01A02A01A02A01A05A05A03 | / | A04 | A01A01A02A01A02A01A05A05A04 | / | A05 | A01A01A02A01A02A01A05A05A05 | / | A06 | A01A01A02A01A02A01A05A05A06 | / | A07 | A01A01A02A01A02A01A05A05A07 | 0 | A08 | A01A01A02A01A02A01A05A05A08 | 0 | A09 | A01A01A02A01A02A01A05A05A09 | 0.04 | A10 | A01A01A02A01A02A01A05A05A10
产品分类 | A01 | MCCB | A01A01 | CM5L | A01A01A02 | 125 | A01 | A01A01A02A01 | 电动机保护 | A02 | A01A01A02A01A02 | 热磁可调/3M+UA | A01 | A01A01A02A01A02A01 | 50 | A06 | A01A01A02A01A02A01A06 | 长延时 | A01 | A01A01A02A01A02A01A06A01 | / | A01 | A01A01A02A01A02A01A06A01A01 | / | A02 | A01A01A02A01A02A01A06A01A02 | / | A03 | A01A01A02A01A02A01A06A01A03 | / | A04 | A01A01A02A01A02A01A06A01A04 | 剩余电流 | A05 | A01A01A02A01A02A01A06A05 | 0.03,A | A01 | A01A01A02A01A02A01A06A05A01 | 0.03,0.1,0.2,0.3,A | A02 | A01A01A02A01A02A01A06A05A02 | 不关闭 | A03 | A01A01A02A01A02A01A06A05A03 | / | A04 | A01A01A02A01A02A01A06A05A04 | / | A05 | A01A01A02A01A02A01A06A05A05 | / | A06 | A01A01A02A01A02A01A06A05A06 | / | A07 | A01A01A02A01A02A01A06A05A07 | 0 | A08 | A01A01A02A01A02A01A06A05A08 | 0 | A09 | A01A01A02A01A02A01A06A05A09 | 0.04 | A10 | A01A01A02A01A02A01A06A05A10
产品分类 | A01 | MCCB | A01A01 | CM5L | A01A01A02 | 125 | A01 | A01A01A02A01 | 电动机保护 | A02 | A01A01A02A01A02 | 热磁可调/3M+UA | A01 | A01A01A02A01A02A01 | 63 | A07 | A01A01A02A01A02A01A07 | 长延时 | A01 | A01A01A02A01A02A01A07A01 | / | A01 | A01A01A02A01A02A01A07A01A01 | / | A02 | A01A01A02A01A02A01A07A01A02 | / | A03 | A01A01A02A01A02A01A07A01A03 | / | A04 | A01A01A02A01A02A01A07A01A04 | 剩余电流 | A05 | A01A01A02A01A02A01A07A05 | 0.03,A | A01 | A01A01A02A01A02A01A07A05A01 | 0.03,0.1,0.2,0.3,A | A02 | A01A01A02A01A02A01A07A05A02 | 不关闭 | A03 | A01A01A02A01A02A01A07A05A03 | / | A04 | A01A01A02A01A02A01A07A05A04 | / | A05 | A01A01A02A01A02A01A07A05A05 | / | A06 | A01A01A02A01A02A01A07A05A06 | / | A07 | A01A01A02A01A02A01A07A05A07 | 0 | A08 | A01A01A02A01A02A01A07A05A08 | 0 | A09 | A01A01A02A01A02A01A07A05A09 | 0.04 | A10 | A01A01A02A01A02A01A07A05A10
产品分类 | A01 | MCCB | A01A01 | CM5L | A01A01A02 | 125 | A01 | A01A01A02A01 | 电动机保护 | A02 | A01A01A02A01A02 | 热磁可调/3M+UA | A01 | A01A01A02A01A02A01 | 80 | A08 | A01A01A02A01A02A01A08 | 长延时 | A01 | A01A01A02A01A02A01A08A01 | / | A01 | A01A01A02A01A02A01A08A01A01 | / | A02 | A01A01A02A01A02A01A08A01A02 | / | A03 | A01A01A02A01A02A01A08A01A03 | / | A04 | A01A01A02A01A02A01A08A01A04 | 剩余电流 | A05 | A01A01A02A01A02A01A08A05 | 0.03,A | A01 | A01A01A02A01A02A01A08A05A01 | 0.03,0.1,0.2,0.3,A | A02 | A01A01A02A01A02A01A08A05A02 | 不关闭 | A03 | A01A01A02A01A02A01A08A05A03 | / | A04 | A01A01A02A01A02A01A08A05A04 | / | A05 | A01A01A02A01A02A01A08A05A05 | / | A06 | A01A01A02A01A02A01A08A05A06 | / | A07 | A01A01A02A01A02A01A08A05A07 | 0 | A08 | A01A01A02A01A02A01A08A05A08 | 0 | A09 | A01A01A02A01A02A01A08A05A09 | 0.04 | A10 | A01A01A02A01A02A01A08A05A10
产品分类 | A01 | MCCB | A01A01 | CM5L | A01A01A02 | 125 | A01 | A01A01A02A01 | 电动机保护 | A02 | A01A01A02A01A02 | 热磁可调/3M+UA | A01 | A01A01A02A01A02A01 | 100 | A09 | A01A01A02A01A02A01A09 | 长延时 | A01 | A01A01A02A01A02A01A09A01 | / | A01 | A01A01A02A01A02A01A09A01A01 | / | A02 | A01A01A02A01A02A01A09A01A02 | / | A03 | A01A01A02A01A02A01A09A01A03 | / | A04 | A01A01A02A01A02A01A09A01A04 | 剩余电流 | A05 | A01A01A02A01A02A01A09A05 | 0.03,A | A01 | A01A01A02A01A02A01A09A05A01 | 0.03,0.1,0.2,0.3,A | A02 | A01A01A02A01A02A01A09A05A02 | 不关闭 | A03 | A01A01A02A01A02A01A09A05A03 | / | A04 | A01A01A02A01A02A01A09A05A04 | / | A05 | A01A01A02A01A02A01A09A05A05 | / | A06 | A01A01A02A01A02A01A09A05A06 | / | A07 | A01A01A02A01A02A01A09A05A07 | 0 | A08 | A01A01A02A01A02A01A09A05A08 | 0 | A09 | A01A01A02A01A02A01A09A05A09 | 0.04 | A10 | A01A01A02A01A02A01A09A05A10
产品分类 | A01 | MCCB | A01A01 | CM5L | A01A01A02 | 125 | A01 | A01A01A02A01 | 电动机保护 | A02 | A01A01A02A01A02 | 热磁可调/3M+UA | A01 | A01A01A02A01A02A01 | 125 | A10 | A01A01A02A01A02A01A10 | 长延时 | A01 | A01A01A02A01A02A01A10A01 | / | A01 | A01A01A02A01A02A01A10A01A01 | / | A02 | A01A01A02A01A02A01A10A01A02 | / | A03 | A01A01A02A01A02A01A10A01A03 | / | A04 | A01A01A02A01A02A01A10A01A04 | 剩余电流 | A05 | A01A01A02A01A02A01A10A05 | 0.03,A | A01 | A01A01A02A01A02A01A10A05A01 | 0.03,0.1,0.2,0.3,A | A02 | A01A01A02A01A02A01A10A05A02 | 不关闭 | A03 | A01A01A02A01A02A01A10A05A03 | / | A04 | A01A01A02A01A02A01A10A05A04 | / | A05 | A01A01A02A01A02A01A10A05A05 | / | A06 | A01A01A02A01A02A01A10A05A06 | / | A07 | A01A01A02A01A02A01A10A05A07 | 0 | A08 | A01A01A02A01A02A01A10A05A08 | 0 | A09 | A01A01A02A01A02A01A10A05A09 | 0.04 | A10 | A01A01A02A01A02A01A10A05A10
产品分类 | A01 | MCCB | A01A01 | CM5L | A01A01A02 | 125 | A01 | A01A01A02A01 | 电动机保护 | A02 | A01A01A02A01A02 | 热磁可调/3M+VA | A02 | A01A01A02A01A02A02 | 16 | A01 | A01A01A02A01A02A02A01 | 长延时 | A01 | A01A01A02A01A02A02A01A01 | / | A01 | A01A01A02A01A02A02A01A01A01 | / | A02 | A01A01A02A01A02A02A01A01A02 | / | A03 | A01A01A02A01A02A02A01A01A03 | / | A04 | A01A01A02A01A02A02A01A01A04 | 剩余电流 | A05 | A01A01A02A01A02A02A01A05 | 0.1,A | A01 | A01A01A02A01A02A02A01A05A01 | 0.05,0.1,0.15,0.2,0.3,0.5,1,3,A | A02 | A01A01A02A01A02A02A01A05A02 | 不关闭 | A03 | A01A01A02A01A02A02A01A05A03 | / | A04 | A01A01A02A01A02A02A01A05A04 | / | A05 | A01A01A02A01A02A02A01A05A05 | / | A06 | A01A01A02A01A02A02A01A05A06 | / | A07 | A01A01A02A01A02A02A01A05A07 | 0.3 | A08 | A01A01A02A01A02A02A01A05A08 | 0,0.1,0.2,0.3,0.4,0.5,1 | A09 | A01A01A02A01A02A02A01A05A09 | 0.04,0.2,0.3,0.4,0.5,0.6,1.2 | A10 | A01A01A02A01A02A02A01A05A10
产品分类 | A01 | MCCB | A01A01 | CM5L | A01A01A02 | 125 | A01 | A01A01A02A01 | 电动机保护 | A02 | A01A01A02A01A02 | 热磁可调/3M+VA | A02 | A01A01A02A01A02A02 | 20 | A02 | A01A01A02A01A02A02A02 | 长延时 | A01 | A01A01A02A01A02A02A02A01 | / | A01 | A01A01A02A01A02A02A02A01A01 | / | A02 | A01A01A02A01A02A02A02A01A02 | / | A03 | A01A01A02A01A02A02A02A01A03 | / | A04 | A01A01A02A01A02A02A02A01A04 | 剩余电流 | A05 | A01A01A02A01A02A02A02A05 | 0.1,A | A01 | A01A01A02A01A02A02A02A05A01 | 0.05,0.1,0.15,0.2,0.3,0.5,1,3,A | A02 | A01A01A02A01A02A02A02A05A02 | 不关闭 | A03 | A01A01A02A01A02A02A02A05A03 | / | A04 | A01A01A02A01A02A02A02A05A04 | / | A05 | A01A01A02A01A02A02A02A05A05 | / | A06 | A01A01A02A01A02A02A02A05A06 | / | A07 | A01A01A02A01A02A02A02A05A07 | 0.3 | A08 | A01A01A02A01A02A02A02A05A08 | 0,0.1,0.2,0.3,0.4,0.5,1 | A09 | A01A01A02A01A02A02A02A05A09 | 0.04,0.2,0.3,0.4,0.5,0.6,1.2 | A10 | A01A01A02A01A02A02A02A05A10
产品分类 | A01 | MCCB | A01A01 | CM5L | A01A01A02 | 125 | A01 | A01A01A02A01 | 电动机保护 | A02 | A01A01A02A01A02 | 热磁可调/3M+VA | A02 | A01A01A02A01A02A02 | 25 | A03 | A01A01A02A01A02A02A03 | 长延时 | A01 | A01A01A02A01A02A02A03A01 | / | A01 | A01A01A02A01A02A02A03A01A01 | / | A02 | A01A01A02A01A02A02A03A01A02 | / | A03 | A01A01A02A01A02A02A03A01A03 | / | A04 | A01A01A02A01A02A02A03A01A04 | 剩余电流 | A05 | A01A01A02A01A02A02A03A05 | 0.1,A | A01 | A01A01A02A01A02A02A03A05A01 | 0.05,0.1,0.15,0.2,0.3,0.5,1,3,A | A02 | A01A01A02A01A02A02A03A05A02 | 不关闭 | A03 | A01A01A02A01A02A02A03A05A03 | / | A04 | A01A01A02A01A02A02A03A05A04 | / | A05 | A01A01A02A01A02A02A03A05A05 | / | A06 | A01A01A02A01A02A02A03A05A06 | / | A07 | A01A01A02A01A02A02A03A05A07 | 0.3 | A08 | A01A01A02A01A02A02A03A05A08 | 0,0.1,0.2,0.3,0.4,0.5,1 | A09 | A01A01A02A01A02A02A03A05A09 | 0.04,0.2,0.3,0.4,0.5,0.6,1.2 | A10 | A01A01A02A01A02A02A03A05A10
产品分类 | A01 | MCCB | A01A01 | CM5L | A01A01A02 | 125 | A01 | A01A01A02A01 | 电动机保护 | A02 | A01A01A02A01A02 | 热磁可调/3M+VA | A02 | A01A01A02A01A02A02 | 32 | A04 | A01A01A02A01A02A02A04 | 长延时 | A01 | A01A01A02A01A02A02A04A01 | / | A01 | A01A01A02A01A02A02A04A01A01 | / | A02 | A01A01A02A01A02A02A04A01A02 | / | A03 | A01A01A02A01A02A02A04A01A03 | / | A04 | A01A01A02A01A02A02A04A01A04 | 剩余电流 | A05 | A01A01A02A01A02A02A04A05 | 0.1,A | A01 | A01A01A02A01A02A02A04A05A01 | 0.05,0.1,0.15,0.2,0.3,0.5,1,3,A | A02 | A01A01A02A01A02A02A04A05A02 | 不关闭 | A03 | A01A01A02A01A02A02A04A05A03 | / | A04 | A01A01A02A01A02A02A04A05A04 | / | A05 | A01A01A02A01A02A02A04A05A05 | / | A06 | A01A01A02A01A02A02A04A05A06 | / | A07 | A01A01A02A01A02A02A04A05A07 | 0.3 | A08 | A01A01A02A01A02A02A04A05A08 | 0,0.1,0.2,0.3,0.4,0.5,1 | A09 | A01A01A02A01A02A02A04A05A09 | 0.04,0.2,0.3,0.4,0.5,0.6,1.2 | A10 | A01A01A02A01A02A02A04A05A10
产品分类 | A01 | MCCB | A01A01 | CM5L | A01A01A02 | 125 | A01 | A01A01A02A01 | 电动机保护 | A02 | A01A01A02A01A02 | 热磁可调/3M+VA | A02 | A01A01A02A01A02A02 | 40 | A05 | A01A01A02A01A02A02A05 | 长延时 | A01 | A01A01A02A01A02A02A05A01 | / | A01 | A01A01A02A01A02A02A05A01A01 | / | A02 | A01A01A02A01A02A02A05A01A02 | / | A03 | A01A01A02A01A02A02A05A01A03 | / | A04 | A01A01A02A01A02A02A05A01A04 | 剩余电流 | A05 | A01A01A02A01A02A02A05A05 | 0.1,A | A01 | A01A01A02A01A02A02A05A05A01 | 0.05,0.1,0.15,0.2,0.3,0.5,1,3,A | A02 | A01A01A02A01A02A02A05A05A02 | 不关闭 | A03 | A01A01A02A01A02A02A05A05A03 | / | A04 | A01A01A02A01A02A02A05A05A04 | / | A05 | A01A01A02A01A02A02A05A05A05 | / | A06 | A01A01A02A01A02A02A05A05A06 | / | A07 | A01A01A02A01A02A02A05A05A07 | 0.3 | A08 | A01A01A02A01A02A02A05A05A08 | 0,0.1,0.2,0.3,0.4,0.5,1 | A09 | A01A01A02A01A02A02A05A05A09 | 0.04,0.2,0.3,0.4,0.5,0.6,1.2 | A10 | A01A01A02A01A02A02A05A05A10
产品分类 | A01 | MCCB | A01A01 | CM5L | A01A01A02 | 125 | A01 | A01A01A02A01 | 电动机保护 | A02 | A01A01A02A01A02 | 热磁可调/3M+VA | A02 | A01A01A02A01A02A02 | 50 | A06 | A01A01A02A01A02A02A06 | 长延时 | A01 | A01A01A02A01A02A02A06A01 | / | A01 | A01A01A02A01A02A02A06A01A01 | / | A02 | A01A01A02A01A02A02A06A01A02 | / | A03 | A01A01A02A01A02A02A06A01A03 | / | A04 | A01A01A02A01A02A02A06A01A04 | 剩余电流 | A05 | A01A01A02A01A02A02A06A05 | 0.1,A | A01 | A01A01A02A01A02A02A06A05A01 | 0.05,0.1,0.15,0.2,0.3,0.5,1,3,A | A02 | A01A01A02A01A02A02A06A05A02 | 不关闭 | A03 | A01A01A02A01A02A02A06A05A03 | / | A04 | A01A01A02A01A02A02A06A05A04 | / | A05 | A01A01A02A01A02A02A06A05A05 | / | A06 | A01A01A02A01A02A02A06A05A06 | / | A07 | A01A01A02A01A02A02A06A05A07 | 0.3 | A08 | A01A01A02A01A02A02A06A05A08 | 0,0.1,0.2,0.3,0.4,0.5,1 | A09 | A01A01A02A01A02A02A06A05A09 | 0.04,0.2,0.3,0.4,0.5,0.6,1.2 | A10 | A01A01A02A01A02A02A06A05A10
产品分类 | A01 | MCCB | A01A01 | CM5L | A01A01A02 | 125 | A01 | A01A01A02A01 | 电动机保护 | A02 | A01A01A02A01A02 | 热磁可调/3M+VA | A02 | A01A01A02A01A02A02 | 63 | A07 | A01A01A02A01A02A02A07 | 长延时 | A01 | A01A01A02A01A02A02A07A01 | / | A01 | A01A01A02A01A02A02A07A01A01 | / | A02 | A01A01A02A01A02A02A07A01A02 | / | A03 | A01A01A02A01A02A02A07A01A03 | / | A04 | A01A01A02A01A02A02A07A01A04 | 剩余电流 | A05 | A01A01A02A01A02A02A07A05 | 0.1,A | A01 | A01A01A02A01A02A02A07A05A01 | 0.05,0.1,0.15,0.2,0.3,0.5,1,3,A | A02 | A01A01A02A01A02A02A07A05A02 | 不关闭 | A03 | A01A01A02A01A02A02A07A05A03 | / | A04 | A01A01A02A01A02A02A07A05A04 | / | A05 | A01A01A02A01A02A02A07A05A05 | / | A06 | A01A01A02A01A02A02A07A05A06 | / | A07 | A01A01A02A01A02A02A07A05A07 | 0.3 | A08 | A01A01A02A01A02A02A07A05A08 | 0,0.1,0.2,0.3,0.4,0.5,1 | A09 | A01A01A02A01A02A02A07A05A09 | 0.04,0.2,0.3,0.4,0.5,0.6,1.2 | A10 | A01A01A02A01A02A02A07A05A10
产品分类 | A01 | MCCB | A01A01 | CM5L | A01A01A02 | 125 | A01 | A01A01A02A01 | 电动机保护 | A02 | A01A01A02A01A02 | 热磁可调/3M+VA | A02 | A01A01A02A01A02A02 | 80 | A08 | A01A01A02A01A02A02A08 | 长延时 | A01 | A01A01A02A01A02A02A08A01 | / | A01 | A01A01A02A01A02A02A08A01A01 | / | A02 | A01A01A02A01A02A02A08A01A02 | / | A03 | A01A01A02A01A02A02A08A01A03 | / | A04 | A01A01A02A01A02A02A08A01A04 | 剩余电流 | A05 | A01A01A02A01A02A02A08A05 | 0.1,A | A01 | A01A01A02A01A02A02A08A05A01 | 0.05,0.1,0.15,0.2,0.3,0.5,1,3,A | A02 | A01A01A02A01A02A02A08A05A02 | 不关闭 | A03 | A01A01A02A01A02A02A08A05A03 | / | A04 | A01A01A02A01A02A02A08A05A04 | / | A05 | A01A01A02A01A02A02A08A05A05 | / | A06 | A01A01A02A01A02A02A08A05A06 | / | A07 | A01A01A02A01A02A02A08A05A07 | 0.3 | A08 | A01A01A02A01A02A02A08A05A08 | 0,0.1,0.2,0.3,0.4,0.5,1 | A09 | A01A01A02A01A02A02A08A05A09 | 0.04,0.2,0.3,0.4,0.5,0.6,1.2 | A10 | A01A01A02A01A02A02A08A05A10
产品分类 | A01 | MCCB | A01A01 | CM5L | A01A01A02 | 125 | A01 | A01A01A02A01 | 电动机保护 | A02 | A01A01A02A01A02 | 热磁可调/3M+VA | A02 | A01A01A02A01A02A02 | 100 | A09 | A01A01A02A01A02A02A09 | 长延时 | A01 | A01A01A02A01A02A02A09A01 | / | A01 | A01A01A02A01A02A02A09A01A01 | / | A02 | A01A01A02A01A02A02A09A01A02 | / | A03 | A01A01A02A01A02A02A09A01A03 | / | A04 | A01A01A02A01A02A02A09A01A04 | 剩余电流 | A05 | A01A01A02A01A02A02A09A05 | 0.1,A | A01 | A01A01A02A01A02A02A09A05A01 | 0.05,0.1,0.15,0.2,0.3,0.5,1,3,A | A02 | A01A01A02A01A02A02A09A05A02 | 不关闭 | A03 | A01A01A02A01A02A02A09A05A03 | / | A04 | A01A01A02A01A02A02A09A05A04 | / | A05 | A01A01A02A01A02A02A09A05A05 | / | A06 | A01A01A02A01A02A02A09A05A06 | / | A07 | A01A01A02A01A02A02A09A05A07 | 0.3 | A08 | A01A01A02A01A02A02A09A05A08 | 0,0.1,0.2,0.3,0.4,0.5,1 | A09 | A01A01A02A01A02A02A09A05A09 | 0.04,0.2,0.3,0.4,0.5,0.6,1.2 | A10 | A01A01A02A01A02A02A09A05A10
产品分类 | A01 | MCCB | A01A01 | CM5L | A01A01A02 | 125 | A01 | A01A01A02A01 | 电动机保护 | A02 | A01A01A02A01A02 | 热磁可调/3M+VA | A02 | A01A01A02A01A02A02 | 125 | A10 | A01A01A02A01A02A02A10 | 长延时 | A01 | A01A01A02A01A02A02A10A01 | / | A01 | A01A01A02A01A02A02A10A01A01 | / | A02 | A01A01A02A01A02A02A10A01A02 | / | A03 | A01A01A02A01A02A02A10A01A03 | / | A04 | A01A01A02A01A02A02A10A01A04 | 剩余电流 | A05 | A01A01A02A01A02A02A10A05 | 0.1,A | A01 | A01A01A02A01A02A02A10A05A01 | 0.05,0.1,0.15,0.2,0.3,0.5,1,3,A | A02 | A01A01A02A01A02A02A10A05A02 | 不关闭 | A03 | A01A01A02A01A02A02A10A05A03 | / | A04 | A01A01A02A01A02A02A10A05A04 | / | A05 | A01A01A02A01A02A02A10A05A05 | / | A06 | A01A01A02A01A02A02A10A05A06 | / | A07 | A01A01A02A01A02A02A10A05A07 | 0.3 | A08 | A01A01A02A01A02A02A10A05A08 | 0,0.1,0.2,0.3,0.4,0.5,1 | A09 | A01A01A02A01A02A02A10A05A09 | 0.04,0.2,0.3,0.4,0.5,0.6,1.2 | A10 | A01A01A02A01A02A02A10A05A10
产品分类 | A01 | MCCB | A01A01 | CM5L | A01A01A02 | 125 | A01 | A01A01A02A01 | 电动机保护 | A02 | A01A01A02A01A02 | 热磁可调/3M+UB | A03 | A01A01A02A01A02A03 | 16 | A01 | A01A01A02A01A02A03A01 | 长延时 | A01 | A01A01A02A01A02A03A01A01 | / | A01 | A01A01A02A01A02A03A01A01A01 | / | A02 | A01A01A02A01A02A03A01A01A02 | / | A03 | A01A01A02A01A02A03A01A01A03 | / | A04 | A01A01A02A01A02A03A01A01A04 | 剩余电流 | A05 | A01A01A02A01A02A03A01A05 | 0.03,A | A01 | A01A01A02A01A02A03A01A05A01 | 0.03,0.1,0.2,0.3,A | A02 | A01A01A02A01A02A03A01A05A02 | 不关闭 | A03 | A01A01A02A01A02A03A01A05A03 | / | A04 | A01A01A02A01A02A03A01A05A04 | / | A05 | A01A01A02A01A02A03A01A05A05 | / | A06 | A01A01A02A01A02A03A01A05A06 | / | A07 | A01A01A02A01A02A03A01A05A07 | 0 | A08 | A01A01A02A01A02A03A01A05A08 | 0 | A09 | A01A01A02A01A02A03A01A05A09 | 0.04 | A10 | A01A01A02A01A02A03A01A05A10
产品分类 | A01 | MCCB | A01A01 | CM5L | A01A01A02 | 125 | A01 | A01A01A02A01 | 电动机保护 | A02 | A01A01A02A01A02 | 热磁可调/3M+UB | A03 | A01A01A02A01A02A03 | 20 | A02 | A01A01A02A01A02A03A02 | 长延时 | A01 | A01A01A02A01A02A03A02A01 | / | A01 | A01A01A02A01A02A03A02A01A01 | / | A02 | A01A01A02A01A02A03A02A01A02 | / | A03 | A01A01A02A01A02A03A02A01A03 | / | A04 | A01A01A02A01A02A03A02A01A04 | 剩余电流 | A05 | A01A01A02A01A02A03A02A05 | 0.03,A | A01 | A01A01A02A01A02A03A02A05A01 | 0.03,0.1,0.2,0.3,A | A02 | A01A01A02A01A02A03A02A05A02 | 不关闭 | A03 | A01A01A02A01A02A03A02A05A03 | / | A04 | A01A01A02A01A02A03A02A05A04 | / | A05 | A01A01A02A01A02A03A02A05A05 | / | A06 | A01A01A02A01A02A03A02A05A06 | / | A07 | A01A01A02A01A02A03A02A05A07 | 0 | A08 | A01A01A02A01A02A03A02A05A08 | 0 | A09 | A01A01A02A01A02A03A02A05A09 | 0.04 | A10 | A01A01A02A01A02A03A02A05A10
产品分类 | A01 | MCCB | A01A01 | CM5L | A01A01A02 | 125 | A01 | A01A01A02A01 | 电动机保护 | A02 | A01A01A02A01A02 | 热磁可调/3M+UB | A03 | A01A01A02A01A02A03 | 25 | A03 | A01A01A02A01A02A03A03 | 长延时 | A01 | A01A01A02A01A02A03A03A01 | / | A01 | A01A01A02A01A02A03A03A01A01 | / | A02 | A01A01A02A01A02A03A03A01A02 | / | A03 | A01A01A02A01A02A03A03A01A03 | / | A04 | A01A01A02A01A02A03A03A01A04 | 剩余电流 | A05 | A01A01A02A01A02A03A03A05 | 0.03,A | A01 | A01A01A02A01A02A03A03A05A01 | 0.03,0.1,0.2,0.3,A | A02 | A01A01A02A01A02A03A03A05A02 | 不关闭 | A03 | A01A01A02A01A02A03A03A05A03 | / | A04 | A01A01A02A01A02A03A03A05A04 | / | A05 | A01A01A02A01A02A03A03A05A05 | / | A06 | A01A01A02A01A02A03A03A05A06 | / | A07 | A01A01A02A01A02A03A03A05A07 | 0 | A08 | A01A01A02A01A02A03A03A05A08 | 0 | A09 | A01A01A02A01A02A03A03A05A09 | 0.04 | A10 | A01A01A02A01A02A03A03A05A10
产品分类 | A01 | MCCB | A01A01 | CM5L | A01A01A02 | 125 | A01 | A01A01A02A01 | 电动机保护 | A02 | A01A01A02A01A02 | 热磁可调/3M+UB | A03 | A01A01A02A01A02A03 | 32 | A04 | A01A01A02A01A02A03A04 | 长延时 | A01 | A01A01A02A01A02A03A04A01 | / | A01 | A01A01A02A01A02A03A04A01A01 | / | A02 | A01A01A02A01A02A03A04A01A02 | / | A03 | A01A01A02A01A02A03A04A01A03 | / | A04 | A01A01A02A01A02A03A04A01A04 | 剩余电流 | A05 | A01A01A02A01A02A03A04A05 | 0.03,A | A01 | A01A01A02A01A02A03A04A05A01 | 0.03,0.1,0.2,0.3,A | A02 | A01A01A02A01A02A03A04A05A02 | 不关闭 | A03 | A01A01A02A01A02A03A04A05A03 | / | A04 | A01A01A02A01A02A03A04A05A04 | / | A05 | A01A01A02A01A02A03A04A05A05 | / | A06 | A01A01A02A01A02A03A04A05A06 | / | A07 | A01A01A02A01A02A03A04A05A07 | 0 | A08 | A01A01A02A01A02A03A04A05A08 | 0 | A09 | A01A01A02A01A02A03A04A05A09 | 0.04 | A10 | A01A01A02A01A02A03A04A05A10
产品分类 | A01 | MCCB | A01A01 | CM5L | A01A01A02 | 125 | A01 | A01A01A02A01 | 电动机保护 | A02 | A01A01A02A01A02 | 热磁可调/3M+UB | A03 | A01A01A02A01A02A03 | 40 | A05 | A01A01A02A01A02A03A05 | 长延时 | A01 | A01A01A02A01A02A03A05A01 | / | A01 | A01A01A02A01A02A03A05A01A01 | / | A02 | A01A01A02A01A02A03A05A01A02 | / | A03 | A01A01A02A01A02A03A05A01A03 | / | A04 | A01A01A02A01A02A03A05A01A04 | 剩余电流 | A05 | A01A01A02A01A02A03A05A05 | 0.03,A | A01 | A01A01A02A01A02A03A05A05A01 | 0.03,0.1,0.2,0.3,A | A02 | A01A01A02A01A02A03A05A05A02 | 不关闭 | A03 | A01A01A02A01A02A03A05A05A03 | / | A04 | A01A01A02A01A02A03A05A05A04 | / | A05 | A01A01A02A01A02A03A05A05A05 | / | A06 | A01A01A02A01A02A03A05A05A06 | / | A07 | A01A01A02A01A02A03A05A05A07 | 0 | A08 | A01A01A02A01A02A03A05A05A08 | 0 | A09 | A01A01A02A01A02A03A05A05A09 | 0.04 | A10 | A01A01A02A01A02A03A05A05A10
产品分类 | A01 | MCCB | A01A01 | CM5L | A01A01A02 | 125 | A01 | A01A01A02A01 | 电动机保护 | A02 | A01A01A02A01A02 | 热磁可调/3M+UB | A03 | A01A01A02A01A02A03 | 50 | A06 | A01A01A02A01A02A03A06 | 长延时 | A01 | A01A01A02A01A02A03A06A01 | / | A01 | A01A01A02A01A02A03A06A01A01 | / | A02 | A01A01A02A01A02A03A06A01A02 | / | A03 | A01A01A02A01A02A03A06A01A03 | / | A04 | A01A01A02A01A02A03A06A01A04 | 剩余电流 | A05 | A01A01A02A01A02A03A06A05 | 0.03,A | A01 | A01A01A02A01A02A03A06A05A01 | 0.03,0.1,0.2,0.3,A | A02 | A01A01A02A01A02A03A06A05A02 | 不关闭 | A03 | A01A01A02A01A02A03A06A05A03 | / | A04 | A01A01A02A01A02A03A06A05A04 | / | A05 | A01A01A02A01A02A03A06A05A05 | / | A06 | A01A01A02A01A02A03A06A05A06 | / | A07 | A01A01A02A01A02A03A06A05A07 | 0 | A08 | A01A01A02A01A02A03A06A05A08 | 0 | A09 | A01A01A02A01A02A03A06A05A09 | 0.04 | A10 | A01A01A02A01A02A03A06A05A10
产品分类 | A01 | MCCB | A01A01 | CM5L | A01A01A02 | 125 | A01 | A01A01A02A01 | 电动机保护 | A02 | A01A01A02A01A02 | 热磁可调/3M+UB | A03 | A01A01A02A01A02A03 | 63 | A07 | A01A01A02A01A02A03A07 | 长延时 | A01 | A01A01A02A01A02A03A07A01 | / | A01 | A01A01A02A01A02A03A07A01A01 | / | A02 | A01A01A02A01A02A03A07A01A02 | / | A03 | A01A01A02A01A02A03A07A01A03 | / | A04 | A01A01A02A01A02A03A07A01A04 | 剩余电流 | A05 | A01A01A02A01A02A03A07A05 | 0.03,A | A01 | A01A01A02A01A02A03A07A05A01 | 0.03,0.1,0.2,0.3,A | A02 | A01A01A02A01A02A03A07A05A02 | 不关闭 | A03 | A01A01A02A01A02A03A07A05A03 | / | A04 | A01A01A02A01A02A03A07A05A04 | / | A05 | A01A01A02A01A02A03A07A05A05 | / | A06 | A01A01A02A01A02A03A07A05A06 | / | A07 | A01A01A02A01A02A03A07A05A07 | 0 | A08 | A01A01A02A01A02A03A07A05A08 | 0 | A09 | A01A01A02A01A02A03A07A05A09 | 0.04 | A10 | A01A01A02A01A02A03A07A05A10
产品分类 | A01 | MCCB | A01A01 | CM5L | A01A01A02 | 125 | A01 | A01A01A02A01 | 电动机保护 | A02 | A01A01A02A01A02 | 热磁可调/3M+UB | A03 | A01A01A02A01A02A03 | 80 | A08 | A01A01A02A01A02A03A08 | 长延时 | A01 | A01A01A02A01A02A03A08A01 | / | A01 | A01A01A02A01A02A03A08A01A01 | / | A02 | A01A01A02A01A02A03A08A01A02 | / | A03 | A01A01A02A01A02A03A08A01A03 | / | A04 | A01A01A02A01A02A03A08A01A04 | 剩余电流 | A05 | A01A01A02A01A02A03A08A05 | 0.03,A | A01 | A01A01A02A01A02A03A08A05A01 | 0.03,0.1,0.2,0.3,A | A02 | A01A01A02A01A02A03A08A05A02 | 不关闭 | A03 | A01A01A02A01A02A03A08A05A03 | / | A04 | A01A01A02A01A02A03A08A05A04 | / | A05 | A01A01A02A01A02A03A08A05A05 | / | A06 | A01A01A02A01A02A03A08A05A06 | / | A07 | A01A01A02A01A02A03A08A05A07 | 0 | A08 | A01A01A02A01A02A03A08A05A08 | 0 | A09 | A01A01A02A01A02A03A08A05A09 | 0.04 | A10 | A01A01A02A01A02A03A08A05A10
产品分类 | A01 | MCCB | A01A01 | CM5L | A01A01A02 | 125 | A01 | A01A01A02A01 | 电动机保护 | A02 | A01A01A02A01A02 | 热磁可调/3M+UB | A03 | A01A01A02A01A02A03 | 100 | A09 | A01A01A02A01A02A03A09 | 长延时 | A01 | A01A01A02A01A02A03A09A01 | / | A01 | A01A01A02A01A02A03A09A01A01 | / | A02 | A01A01A02A01A02A03A09A01A02 | / | A03 | A01A01A02A01A02A03A09A01A03 | / | A04 | A01A01A02A01A02A03A09A01A04 | 剩余电流 | A05 | A01A01A02A01A02A03A09A05 | 0.03,A | A01 | A01A01A02A01A02A03A09A05A01 | 0.03,0.1,0.2,0.3,A | A02 | A01A01A02A01A02A03A09A05A02 | 不关闭 | A03 | A01A01A02A01A02A03A09A05A03 | / | A04 | A01A01A02A01A02A03A09A05A04 | / | A05 | A01A01A02A01A02A03A09A05A05 | / | A06 | A01A01A02A01A02A03A09A05A06 | / | A07 | A01A01A02A01A02A03A09A05A07 | 0 | A08 | A01A01A02A01A02A03A09A05A08 | 0 | A09 | A01A01A02A01A02A03A09A05A09 | 0.04 | A10 | A01A01A02A01A02A03A09A05A10
产品分类 | A01 | MCCB | A01A01 | CM5L | A01A01A02 | 125 | A01 | A01A01A02A01 | 电动机保护 | A02 | A01A01A02A01A02 | 热磁可调/3M+UB | A03 | A01A01A02A01A02A03 | 125 | A10 | A01A01A02A01A02A03A10 | 长延时 | A01 | A01A01A02A01A02A03A10A01 | / | A01 | A01A01A02A01A02A03A10A01A01 | / | A02 | A01A01A02A01A02A03A10A01A02 | / | A03 | A01A01A02A01A02A03A10A01A03 | / | A04 | A01A01A02A01A02A03A10A01A04 | 剩余电流 | A05 | A01A01A02A01A02A03A10A05 | 0.03,A | A01 | A01A01A02A01A02A03A10A05A01 | 0.03,0.1,0.2,0.3,A | A02 | A01A01A02A01A02A03A10A05A02 | 不关闭 | A03 | A01A01A02A01A02A03A10A05A03 | / | A04 | A01A01A02A01A02A03A10A05A04 | / | A05 | A01A01A02A01A02A03A10A05A05 | / | A06 | A01A01A02A01A02A03A10A05A06 | / | A07 | A01A01A02A01A02A03A10A05A07 | 0 | A08 | A01A01A02A01A02A03A10A05A08 | 0 | A09 | A01A01A02A01A02A03A10A05A09 | 0.04 | A10 | A01A01A02A01A02A03A10A05A10
产品分类 | A01 | MCCB | A01A01 | CM5L | A01A01A04 | 125 | A01 | A01A01A04A01 | 电动机保护 | A02 | A01A01A04A01A02 | 热磁可调/3M+VB | A04 | A01A01A04A01A02A04 | 16 | A01 | A01A01A04A01A02A04A01 | 长延时 | A01 | A01A01A04A01A02A04A01A01 | / | A01 | A01A01A04A01A02A04A01A01A01 | / | A02 | A01A01A04A01A02A04A01A01A02 | / | A03 | A01A01A04A01A02A04A01A01A03 | / | A04 | A01A01A04A01A02A04A01A01A04 | 剩余电流 | A05 | A01A01A04A01A02A04A01A05 | 0.1,A | A01 | A01A01A04A01A02A04A01A05A01 | 0.05,0.1,0.15,0.2,0.3,0.5,1,3,A | A02 | A01A01A04A01A02A04A01A05A02 | 不关闭 | A03 | A01A01A04A01A02A04A01A05A03 | / | A04 | A01A01A04A01A02A04A01A05A04 | / | A05 | A01A01A04A01A02A04A01A05A05 | / | A06 | A01A01A04A01A02A04A01A05A06 | / | A07 | A01A01A04A01A02A04A01A05A07 | 0.3 | A08 | A01A01A04A01A02A04A01A05A08 | 0,0.1,0.2,0.3,0.4,0.5,1 | A09 | A01A01A04A01A02A04A01A05A09 | 0.04,0.2,0.3,0.4,0.5,0.6,1.2 | A10 | A01A01A04A01A02A04A01A05A10
产品分类 | A01 | MCCB | A01A01 | CM5L | A01A01A04 | 125 | A01 | A01A01A04A01 | 电动机保护 | A02 | A01A01A04A01A02 | 热磁可调/3M+VB | A04 | A01A01A04A01A02A04 | 20 | A02 | A01A01A04A01A02A04A02 | 长延时 | A01 | A01A01A04A01A02A04A02A01 | / | A01 | A01A01A04A01A02A04A02A01A01 | / | A02 | A01A01A04A01A02A04A02A01A02 | / | A03 | A01A01A04A01A02A04A02A01A03 | / | A04 | A01A01A04A01A02A04A02A01A04 | 剩余电流 | A05 | A01A01A04A01A02A04A02A05 | 0.1,A | A01 | A01A01A04A01A02A04A02A05A01 | 0.05,0.1,0.15,0.2,0.3,0.5,1,3,A | A02 | A01A01A04A01A02A04A02A05A02 | 不关闭 | A03 | A01A01A04A01A02A04A02A05A03 | / | A04 | A01A01A04A01A02A04A02A05A04 | / | A05 | A01A01A04A01A02A04A02A05A05 | / | A06 | A01A01A04A01A02A04A02A05A06 | / | A07 | A01A01A04A01A02A04A02A05A07 | 0.3 | A08 | A01A01A04A01A02A04A02A05A08 | 0,0.1,0.2,0.3,0.4,0.5,1 | A09 | A01A01A04A01A02A04A02A05A09 | 0.04,0.2,0.3,0.4,0.5,0.6,1.2 | A10 | A01A01A04A01A02A04A02A05A10
产品分类 | A01 | MCCB | A01A01 | CM5L | A01A01A04 | 125 | A01 | A01A01A04A01 | 电动机保护 | A02 | A01A01A04A01A02 | 热磁可调/3M+VB | A04 | A01A01A04A01A02A04 | 25 | A03 | A01A01A04A01A02A04A03 | 长延时 | A01 | A01A01A04A01A02A04A03A01 | / | A01 | A01A01A04A01A02A04A03A01A01 | / | A02 | A01A01A04A01A02A04A03A01A02 | / | A03 | A01A01A04A01A02A04A03A01A03 | / | A04 | A01A01A04A01A02A04A03A01A04 | 剩余电流 | A05 | A01A01A04A01A02A04A03A05 | 0.1,A | A01 | A01A01A04A01A02A04A03A05A01 | 0.05,0.1,0.15,0.2,0.3,0.5,1,3,A | A02 | A01A01A04A01A02A04A03A05A02 | 不关闭 | A03 | A01A01A04A01A02A04A03A05A03 | / | A04 | A01A01A04A01A02A04A03A05A04 | / | A05 | A01A01A04A01A02A04A03A05A05 | / | A06 | A01A01A04A01A02A04A03A05A06 | / | A07 | A01A01A04A01A02A04A03A05A07 | 0.3 | A08 | A01A01A04A01A02A04A03A05A08 | 0,0.1,0.2,0.3,0.4,0.5,1 | A09 | A01A01A04A01A02A04A03A05A09 | 0.04,0.2,0.3,0.4,0.5,0.6,1.2 | A10 | A01A01A04A01A02A04A03A05A10
产品分类 | A01 | MCCB | A01A01 | CM5L | A01A01A04 | 125 | A01 | A01A01A04A01 | 电动机保护 | A02 | A01A01A04A01A02 | 热磁可调/3M+VB | A04 | A01A01A04A01A02A04 | 32 | A04 | A01A01A04A01A02A04A04 | 长延时 | A01 | A01A01A04A01A02A04A04A01 | / | A01 | A01A01A04A01A02A04A04A01A01 | / | A02 | A01A01A04A01A02A04A04A01A02 | / | A03 | A01A01A04A01A02A04A04A01A03 | / | A04 | A01A01A04A01A02A04A04A01A04 | 剩余电流 | A05 | A01A01A04A01A02A04A04A05 | 0.1,A | A01 | A01A01A04A01A02A04A04A05A01 | 0.05,0.1,0.15,0.2,0.3,0.5,1,3,A | A02 | A01A01A04A01A02A04A04A05A02 | 不关闭 | A03 | A01A01A04A01A02A04A04A05A03 | / | A04 | A01A01A04A01A02A04A04A05A04 | / | A05 | A01A01A04A01A02A04A04A05A05 | / | A06 | A01A01A04A01A02A04A04A05A06 | / | A07 | A01A01A04A01A02A04A04A05A07 | 0.3 | A08 | A01A01A04A01A02A04A04A05A08 | 0,0.1,0.2,0.3,0.4,0.5,1 | A09 | A01A01A04A01A02A04A04A05A09 | 0.04,0.2,0.3,0.4,0.5,0.6,1.2 | A10 | A01A01A04A01A02A04A04A05A10
产品分类 | A01 | MCCB | A01A01 | CM5L | A01A01A04 | 125 | A01 | A01A01A04A01 | 电动机保护 | A02 | A01A01A04A01A02 | 热磁可调/3M+VB | A04 | A01A01A04A01A02A04 | 40 | A05 | A01A01A04A01A02A04A05 | 长延时 | A01 | A01A01A04A01A02A04A05A01 | / | A01 | A01A01A04A01A02A04A05A01A01 | / | A02 | A01A01A04A01A02A04A05A01A02 | / | A03 | A01A01A04A01A02A04A05A01A03 | / | A04 | A01A01A04A01A02A04A05A01A04 | 剩余电流 | A05 | A01A01A04A01A02A04A05A05 | 0.1,A | A01 | A01A01A04A01A02A04A05A05A01 | 0.05,0.1,0.15,0.2,0.3,0.5,1,3,A | A02 | A01A01A04A01A02A04A05A05A02 | 不关闭 | A03 | A01A01A04A01A02A04A05A05A03 | / | A04 | A01A01A04A01A02A04A05A05A04 | / | A05 | A01A01A04A01A02A04A05A05A05 | / | A06 | A01A01A04A01A02A04A05A05A06 | / | A07 | A01A01A04A01A02A04A05A05A07 | 0.3 | A08 | A01A01A04A01A02A04A05A05A08 | 0,0.1,0.2,0.3,0.4,0.5,1 | A09 | A01A01A04A01A02A04A05A05A09 | 0.04,0.2,0.3,0.4,0.5,0.6,1.2 | A10 | A01A01A04A01A02A04A05A05A10
产品分类 | A01 | MCCB | A01A01 | CM5L | A01A01A04 | 125 | A01 | A01A01A04A01 | 电动机保护 | A02 | A01A01A04A01A02 | 热磁可调/3M+VB | A04 | A01A01A04A01A02A04 | 50 | A06 | A01A01A04A01A02A04A06 | 长延时 | A01 | A01A01A04A01A02A04A06A01 | / | A01 | A01A01A04A01A02A04A06A01A01 | / | A02 | A01A01A04A01A02A04A06A01A02 | / | A03 | A01A01A04A01A02A04A06A01A03 | / | A04 | A01A01A04A01A02A04A06A01A04 | 剩余电流 | A05 | A01A01A04A01A02A04A06A05 | 0.1,A | A01 | A01A01A04A01A02A04A06A05A01 | 0.05,0.1,0.15,0.2,0.3,0.5,1,3,A | A02 | A01A01A04A01A02A04A06A05A02 | 不关闭 | A03 | A01A01A04A01A02A04A06A05A03 | / | A04 | A01A01A04A01A02A04A06A05A04 | / | A05 | A01A01A04A01A02A04A06A05A05 | / | A06 | A01A01A04A01A02A04A06A05A06 | / | A07 | A01A01A04A01A02A04A06A05A07 | 0.3 | A08 | A01A01A04A01A02A04A06A05A08 | 0,0.1,0.2,0.3,0.4,0.5,1 | A09 | A01A01A04A01A02A04A06A05A09 | 0.04,0.2,0.3,0.4,0.5,0.6,1.2 | A10 | A01A01A04A01A02A04A06A05A10
产品分类 | A01 | MCCB | A01A01 | CM5L | A01A01A04 | 125 | A01 | A01A01A04A01 | 电动机保护 | A02 | A01A01A04A01A02 | 热磁可调/3M+VB | A04 | A01A01A04A01A02A04 | 63 | A07 | A01A01A04A01A02A04A07 | 长延时 | A01 | A01A01A04A01A02A04A07A01 | / | A01 | A01A01A04A01A02A04A07A01A01 | / | A02 | A01A01A04A01A02A04A07A01A02 | / | A03 | A01A01A04A01A02A04A07A01A03 | / | A04 | A01A01A04A01A02A04A07A01A04 | 剩余电流 | A05 | A01A01A04A01A02A04A07A05 | 0.1,A | A01 | A01A01A04A01A02A04A07A05A01 | 0.05,0.1,0.15,0.2,0.3,0.5,1,3,A | A02 | A01A01A04A01A02A04A07A05A02 | 不关闭 | A03 | A01A01A04A01A02A04A07A05A03 | / | A04 | A01A01A04A01A02A04A07A05A04 | / | A05 | A01A01A04A01A02A04A07A05A05 | / | A06 | A01A01A04A01A02A04A07A05A06 | / | A07 | A01A01A04A01A02A04A07A05A07 | 0.3 | A08 | A01A01A04A01A02A04A07A05A08 | 0,0.1,0.2,0.3,0.4,0.5,1 | A09 | A01A01A04A01A02A04A07A05A09 | 0.04,0.2,0.3,0.4,0.5,0.6,1.2 | A10 | A01A01A04A01A02A04A07A05A10
产品分类 | A01 | MCCB | A01A01 | CM5L | A01A01A04 | 125 | A01 | A01A01A04A01 | 电动机保护 | A02 | A01A01A04A01A02 | 热磁可调/3M+VB | A04 | A01A01A04A01A02A04 | 80 | A08 | A01A01A04A01A02A04A08 | 长延时 | A01 | A01A01A04A01A02A04A08A01 | / | A01 | A01A01A04A01A02A04A08A01A01 | / | A02 | A01A01A04A01A02A04A08A01A02 | / | A03 | A01A01A04A01A02A04A08A01A03 | / | A04 | A01A01A04A01A02A04A08A01A04 | 剩余电流 | A05 | A01A01A04A01A02A04A08A05 | 0.1,A | A01 | A01A01A04A01A02A04A08A05A01 | 0.05,0.1,0.15,0.2,0.3,0.5,1,3,A | A02 | A01A01A04A01A02A04A08A05A02 | 不关闭 | A03 | A01A01A04A01A02A04A08A05A03 | / | A04 | A01A01A04A01A02A04A08A05A04 | / | A05 | A01A01A04A01A02A04A08A05A05 | / | A06 | A01A01A04A01A02A04A08A05A06 | / | A07 | A01A01A04A01A02A04A08A05A07 | 0.3 | A08 | A01A01A04A01A02A04A08A05A08 | 0,0.1,0.2,0.3,0.4,0.5,1 | A09 | A01A01A04A01A02A04A08A05A09 | 0.04,0.2,0.3,0.4,0.5,0.6,1.2 | A10 | A01A01A04A01A02A04A08A05A10
产品分类 | A01 | MCCB | A01A01 | CM5L | A01A01A04 | 125 | A01 | A01A01A04A01 | 电动机保护 | A02 | A01A01A04A01A02 | 热磁可调/3M+VB | A04 | A01A01A04A01A02A04 | 100 | A09 | A01A01A04A01A02A04A09 | 长延时 | A01 | A01A01A04A01A02A04A09A01 | / | A01 | A01A01A04A01A02A04A09A01A01 | / | A02 | A01A01A04A01A02A04A09A01A02 | / | A03 | A01A01A04A01A02A04A09A01A03 | / | A04 | A01A01A04A01A02A04A09A01A04 | 剩余电流 | A05 | A01A01A04A01A02A04A09A05 | 0.1,A | A01 | A01A01A04A01A02A04A09A05A01 | 0.05,0.1,0.15,0.2,0.3,0.5,1,3,A | A02 | A01A01A04A01A02A04A09A05A02 | 不关闭 | A03 | A01A01A04A01A02A04A09A05A03 | / | A04 | A01A01A04A01A02A04A09A05A04 | / | A05 | A01A01A04A01A02A04A09A05A05 | / | A06 | A01A01A04A01A02A04A09A05A06 | / | A07 | A01A01A04A01A02A04A09A05A07 | 0.3 | A08 | A01A01A04A01A02A04A09A05A08 | 0,0.1,0.2,0.3,0.4,0.5,1 | A09 | A01A01A04A01A02A04A09A05A09 | 0.04,0.2,0.3,0.4,0.5,0.6,1.2 | A10 | A01A01A04A01A02A04A09A05A10
产品分类 | A01 | MCCB | A01A01 | CM5L | A01A01A04 | 125 | A01 | A01A01A04A01 | 电动机保护 | A02 | A01A01A04A01A02 | 热磁可调/3M+VB | A04 | A01A01A04A01A02A04 | 125 | A10 | A01A01A04A01A02A04A10 | 长延时 | A01 | A01A01A04A01A02A04A10A01 | / | A01 | A01A01A04A01A02A04A10A01A01 | / | A02 | A01A01A04A01A02A04A10A01A02 | / | A03 | A01A01A04A01A02A04A10A01A03 | / | A04 | A01A01A04A01A02A04A10A01A04 | 剩余电流 | A05 | A01A01A04A01A02A04A10A05 | 0.1,A | A01 | A01A01A04A01A02A04A10A05A01 | 0.05,0.1,0.15,0.2,0.3,0.5,1,3,A | A02 | A01A01A04A01A02A04A10A05A02 | 不关闭 | A03 | A01A01A04A01A02A04A10A05A03 | / | A04 | A01A01A04A01A02A04A10A05A04 | / | A05 | A01A01A04A01A02A04A10A05A05 | / | A06 | A01A01A04A01A02A04A10A05A06 | / | A07 | A01A01A04A01A02A04A10A05A07 | 0.3 | A08 | A01A01A04A01A02A04A10A05A08 | 0,0.1,0.2,0.3,0.4,0.5,1 | A09 | A01A01A04A01A02A04A10A05A09 | 0.04,0.2,0.3,0.4,0.5,0.6,1.2 | A10 | A01A01A04A01A02A04A10A05A10
产品分类 | A01 | MCCB | A01A01 | CM5L | A01A01A04 | 125 | A01 | A01A01A04A01 | 电动机保护 | A02 | A01A01A04A01A02 | 单磁可调/2M+UA | A05 | A01A01A04A01A02A05 | 1.5 | A01 | A01A01A04A01A02A05A01 | 长延时 | A01 | A01A01A04A01A02A05A01A01 | / | A01 | A01A01A04A01A02A05A01A01A01 | / | A02 | A01A01A04A01A02A05A01A01A02 | / | A03 | A01A01A04A01A02A05A01A01A03 | / | A04 | A01A01A04A01A02A05A01A01A04 | 剩余电流 | A05 | A01A01A04A01A02A05A01A05 | 0.03,A | A01 | A01A01A04A01A02A05A01A05A01 | 0.03,0.1,0.2,0.3,A | A02 | A01A01A04A01A02A05A01A05A02 | 不关闭 | A03 | A01A01A04A01A02A05A01A05A03 | / | A04 | A01A01A04A01A02A05A01A05A04 | / | A05 | A01A01A04A01A02A05A01A05A05 | / | A06 | A01A01A04A01A02A05A01A05A06 | / | A07 | A01A01A04A01A02A05A01A05A07 | 0 | A08 | A01A01A04A01A02A05A01A05A08 | 0 | A09 | A01A01A04A01A02A05A01A05A09 | 0.04 | A10 | A01A01A04A01A02A05A01A05A10
产品分类 | A01 | MCCB | A01A01 | CM5L | A01A01A04 | 125 | A01 | A01A01A04A01 | 电动机保护 | A02 | A01A01A04A01A02 | 单磁可调/2M+UA | A05 | A01A01A04A01A02A05 | 2.5 | A02 | A01A01A04A01A02A05A02 | 长延时 | A01 | A01A01A04A01A02A05A02A01 | / | A01 | A01A01A04A01A02A05A02A01A01 | / | A02 | A01A01A04A01A02A05A02A01A02 | / | A03 | A01A01A04A01A02A05A02A01A03 | / | A04 | A01A01A04A01A02A05A02A01A04 | 剩余电流 | A05 | A01A01A04A01A02A05A02A05 | 0.03,A | A01 | A01A01A04A01A02A05A02A05A01 | 0.03,0.1,0.2,0.3,A | A02 | A01A01A04A01A02A05A02A05A02 | 不关闭 | A03 | A01A01A04A01A02A05A02A05A03 | / | A04 | A01A01A04A01A02A05A02A05A04 | / | A05 | A01A01A04A01A02A05A02A05A05 | / | A06 | A01A01A04A01A02A05A02A05A06 | / | A07 | A01A01A04A01A02A05A02A05A07 | 0 | A08 | A01A01A04A01A02A05A02A05A08 | 0 | A09 | A01A01A04A01A02A05A02A05A09 | 0.04 | A10 | A01A01A04A01A02A05A02A05A10
产品分类 | A01 | MCCB | A01A01 | CM5L | A01A01A04 | 125 | A01 | A01A01A04A01 | 电动机保护 | A02 | A01A01A04A01A02 | 单磁可调/2M+UA | A05 | A01A01A04A01A02A05 | 6 | A03 | A01A01A04A01A02A05A03 | 长延时 | A01 | A01A01A04A01A02A05A03A01 | / | A01 | A01A01A04A01A02A05A03A01A01 | / | A02 | A01A01A04A01A02A05A03A01A02 | / | A03 | A01A01A04A01A02A05A03A01A03 | / | A04 | A01A01A04A01A02A05A03A01A04 | 剩余电流 | A05 | A01A01A04A01A02A05A03A05 | 0.03,A | A01 | A01A01A04A01A02A05A03A05A01 | 0.03,0.1,0.2,0.3,A | A02 | A01A01A04A01A02A05A03A05A02 | 不关闭 | A03 | A01A01A04A01A02A05A03A05A03 | / | A04 | A01A01A04A01A02A05A03A05A04 | / | A05 | A01A01A04A01A02A05A03A05A05 | / | A06 | A01A01A04A01A02A05A03A05A06 | / | A07 | A01A01A04A01A02A05A03A05A07 | 0 | A08 | A01A01A04A01A02A05A03A05A08 | 0 | A09 | A01A01A04A01A02A05A03A05A09 | 0.04 | A10 | A01A01A04A01A02A05A03A05A10
产品分类 | A01 | MCCB | A01A01 | CM5L | A01A01A04 | 125 | A01 | A01A01A04A01 | 电动机保护 | A02 | A01A01A04A01A02 | 单磁可调/2M+UA | A05 | A01A01A04A01A02A05 | 10 | A04 | A01A01A04A01A02A05A04 | 长延时 | A01 | A01A01A04A01A02A05A04A01 | / | A01 | A01A01A04A01A02A05A04A01A01 | / | A02 | A01A01A04A01A02A05A04A01A02 | / | A03 | A01A01A04A01A02A05A04A01A03 | / | A04 | A01A01A04A01A02A05A04A01A04 | 剩余电流 | A05 | A01A01A04A01A02A05A04A05 | 0.03,A | A01 | A01A01A04A01A02A05A04A05A01 | 0.03,0.1,0.2,0.3,A | A02 | A01A01A04A01A02A05A04A05A02 | 不关闭 | A03 | A01A01A04A01A02A05A04A05A03 | / | A04 | A01A01A04A01A02A05A04A05A04 | / | A05 | A01A01A04A01A02A05A04A05A05 | / | A06 | A01A01A04A01A02A05A04A05A06 | / | A07 | A01A01A04A01A02A05A04A05A07 | 0 | A08 | A01A01A04A01A02A05A04A05A08 | 0 | A09 | A01A01A04A01A02A05A04A05A09 | 0.04 | A10 | A01A01A04A01A02A05A04A05A10
产品分类 | A01 | MCCB | A01A01 | CM5L | A01A01A04 | 125 | A01 | A01A01A04A01 | 电动机保护 | A02 | A01A01A04A01A02 | 单磁可调/2M+UA | A05 | A01A01A04A01A02A05 | 16 | A05 | A01A01A04A01A02A05A05 | 长延时 | A01 | A01A01A04A01A02A05A05A01 | / | A01 | A01A01A04A01A02A05A05A01A01 | / | A02 | A01A01A04A01A02A05A05A01A02 | / | A03 | A01A01A04A01A02A05A05A01A03 | / | A04 | A01A01A04A01A02A05A05A01A04 | 剩余电流 | A05 | A01A01A04A01A02A05A05A05 | 0.03,A | A01 | A01A01A04A01A02A05A05A05A01 | 0.03,0.1,0.2,0.3,A | A02 | A01A01A04A01A02A05A05A05A02 | 不关闭 | A03 | A01A01A04A01A02A05A05A05A03 | / | A04 | A01A01A04A01A02A05A05A05A04 | / | A05 | A01A01A04A01A02A05A05A05A05 | / | A06 | A01A01A04A01A02A05A05A05A06 | / | A07 | A01A01A04A01A02A05A05A05A07 | 0 | A08 | A01A01A04A01A02A05A05A05A08 | 0 | A09 | A01A01A04A01A02A05A05A05A09 | 0.04 | A10 | A01A01A04A01A02A05A05A05A10
产品分类 | A01 | MCCB | A01A01 | CM5L | A01A01A04 | 125 | A01 | A01A01A04A01 | 电动机保护 | A02 | A01A01A04A01A02 | 单磁可调/2M+UA | A05 | A01A01A04A01A02A05 | 20 | A06 | A01A01A04A01A02A05A06 | 长延时 | A01 | A01A01A04A01A02A05A06A01 | / | A01 | A01A01A04A01A02A05A06A01A01 | / | A02 | A01A01A04A01A02A05A06A01A02 | / | A03 | A01A01A04A01A02A05A06A01A03 | / | A04 | A01A01A04A01A02A05A06A01A04 | 剩余电流 | A05 | A01A01A04A01A02A05A06A05 | 0.03,A | A01 | A01A01A04A01A02A05A06A05A01 | 0.03,0.1,0.2,0.3,A | A02 | A01A01A04A01A02A05A06A05A02 | 不关闭 | A03 | A01A01A04A01A02A05A06A05A03 | / | A04 | A01A01A04A01A02A05A06A05A04 | / | A05 | A01A01A04A01A02A05A06A05A05 | / | A06 | A01A01A04A01A02A05A06A05A06 | / | A07 | A01A01A04A01A02A05A06A05A07 | 0 | A08 | A01A01A04A01A02A05A06A05A08 | 0 | A09 | A01A01A04A01A02A05A06A05A09 | 0.04 | A10 | A01A01A04A01A02A05A06A05A10
产品分类 | A01 | MCCB | A01A01 | CM5L | A01A01A04 | 125 | A01 | A01A01A04A01 | 电动机保护 | A02 | A01A01A04A01A02 | 单磁可调/2M+UA | A05 | A01A01A04A01A02A05 | 25 | A07 | A01A01A04A01A02A05A07 | 长延时 | A01 | A01A01A04A01A02A05A07A01 | / | A01 | A01A01A04A01A02A05A07A01A01 | / | A02 | A01A01A04A01A02A05A07A01A02 | / | A03 | A01A01A04A01A02A05A07A01A03 | / | A04 | A01A01A04A01A02A05A07A01A04 | 剩余电流 | A05 | A01A01A04A01A02A05A07A05 | 0.03,A | A01 | A01A01A04A01A02A05A07A05A01 | 0.03,0.1,0.2,0.3,A | A02 | A01A01A04A01A02A05A07A05A02 | 不关闭 | A03 | A01A01A04A01A02A05A07A05A03 | / | A04 | A01A01A04A01A02A05A07A05A04 | / | A05 | A01A01A04A01A02A05A07A05A05 | / | A06 | A01A01A04A01A02A05A07A05A06 | / | A07 | A01A01A04A01A02A05A07A05A07 | 0 | A08 | A01A01A04A01A02A05A07A05A08 | 0 | A09 | A01A01A04A01A02A05A07A05A09 | 0.04 | A10 | A01A01A04A01A02A05A07A05A10
产品分类 | A01 | MCCB | A01A01 | CM5L | A01A01A04 | 125 | A01 | A01A01A04A01 | 电动机保护 | A02 | A01A01A04A01A02 | 单磁可调/2M+UA | A05 | A01A01A04A01A02A05 | 32 | A08 | A01A01A04A01A02A05A08 | 长延时 | A01 | A01A01A04A01A02A05A08A01 | / | A01 | A01A01A04A01A02A05A08A01A01 | / | A02 | A01A01A04A01A02A05A08A01A02 | / | A03 | A01A01A04A01A02A05A08A01A03 | / | A04 | A01A01A04A01A02A05A08A01A04 | 剩余电流 | A05 | A01A01A04A01A02A05A08A05 | 0.03,A | A01 | A01A01A04A01A02A05A08A05A01 | 0.03,0.1,0.2,0.3,A | A02 | A01A01A04A01A02A05A08A05A02 | 不关闭 | A03 | A01A01A04A01A02A05A08A05A03 | / | A04 | A01A01A04A01A02A05A08A05A04 | / | A05 | A01A01A04A01A02A05A08A05A05 | / | A06 | A01A01A04A01A02A05A08A05A06 | / | A07 | A01A01A04A01A02A05A08A05A07 | 0 | A08 | A01A01A04A01A02A05A08A05A08 | 0 | A09 | A01A01A04A01A02A05A08A05A09 | 0.04 | A10 | A01A01A04A01A02A05A08A05A10
产品分类 | A01 | MCCB | A01A01 | CM5L | A01A01A04 | 125 | A01 | A01A01A04A01 | 电动机保护 | A02 | A01A01A04A01A02 | 单磁可调/2M+UA | A05 | A01A01A04A01A02A05 | 40 | A09 | A01A01A04A01A02A05A09 | 长延时 | A01 | A01A01A04A01A02A05A09A01 | / | A01 | A01A01A04A01A02A05A09A01A01 | / | A02 | A01A01A04A01A02A05A09A01A02 | / | A03 | A01A01A04A01A02A05A09A01A03 | / | A04 | A01A01A04A01A02A05A09A01A04 | 剩余电流 | A05 | A01A01A04A01A02A05A09A05 | 0.03,A | A01 | A01A01A04A01A02A05A09A05A01 | 0.03,0.1,0.2,0.3,A | A02 | A01A01A04A01A02A05A09A05A02 | 不关闭 | A03 | A01A01A04A01A02A05A09A05A03 | / | A04 | A01A01A04A01A02A05A09A05A04 | / | A05 | A01A01A04A01A02A05A09A05A05 | / | A06 | A01A01A04A01A02A05A09A05A06 | / | A07 | A01A01A04A01A02A05A09A05A07 | 0 | A08 | A01A01A04A01A02A05A09A05A08 | 0 | A09 | A01A01A04A01A02A05A09A05A09 | 0.04 | A10 | A01A01A04A01A02A05A09A05A10
产品分类 | A01 | MCCB | A01A01 | CM5L | A01A01A04 | 125 | A01 | A01A01A04A01 | 电动机保护 | A02 | A01A01A04A01A02 | 单磁可调/2M+UA | A05 | A01A01A04A01A02A05 | 50 | A10 | A01A01A04A01A02A05A10 | 长延时 | A01 | A01A01A04A01A02A05A10A01 | / | A01 | A01A01A04A01A02A05A10A01A01 | / | A02 | A01A01A04A01A02A05A10A01A02 | / | A03 | A01A01A04A01A02A05A10A01A03 | / | A04 | A01A01A04A01A02A05A10A01A04 | 剩余电流 | A05 | A01A01A04A01A02A05A10A05 | 0.03,A | A01 | A01A01A04A01A02A05A10A05A01 | 0.03,0.1,0.2,0.3,A | A02 | A01A01A04A01A02A05A10A05A02 | 不关闭 | A03 | A01A01A04A01A02A05A10A05A03 | / | A04 | A01A01A04A01A02A05A10A05A04 | / | A05 | A01A01A04A01A02A05A10A05A05 | / | A06 | A01A01A04A01A02A05A10A05A06 | / | A07 | A01A01A04A01A02A05A10A05A07 | 0 | A08 | A01A01A04A01A02A05A10A05A08 | 0 | A09 | A01A01A04A01A02A05A10A05A09 | 0.04 | A10 | A01A01A04A01A02A05A10A05A10
产品分类 | A01 | MCCB | A01A01 | CM5L | A01A01A04 | 125 | A01 | A01A01A04A01 | 电动机保护 | A02 | A01A01A04A01A02 | 单磁可调/2M+UA | A05 | A01A01A04A01A02A05 | 63 | A11 | A01A01A04A01A02A05A11 | 长延时 | A01 | A01A01A04A01A02A05A11A01 | / | A01 | A01A01A04A01A02A05A11A01A01 | / | A02 | A01A01A04A01A02A05A11A01A02 | / | A03 | A01A01A04A01A02A05A11A01A03 | / | A04 | A01A01A04A01A02A05A11A01A04 | 剩余电流 | A05 | A01A01A04A01A02A05A11A05 | 0.03,A | A01 | A01A01A04A01A02A05A11A05A01 | 0.03,0.1,0.2,0.3,A | A02 | A01A01A04A01A02A05A11A05A02 | 不关闭 | A03 | A01A01A04A01A02A05A11A05A03 | / | A04 | A01A01A04A01A02A05A11A05A04 | / | A05 | A01A01A04A01A02A05A11A05A05 | / | A06 | A01A01A04A01A02A05A11A05A06 | / | A07 | A01A01A04A01A02A05A11A05A07 | 0 | A08 | A01A01A04A01A02A05A11A05A08 | 0 | A09 | A01A01A04A01A02A05A11A05A09 | 0.04 | A10 | A01A01A04A01A02A05A11A05A10
产品分类 | A01 | MCCB | A01A01 | CM5L | A01A01A04 | 125 | A01 | A01A01A04A01 | 电动机保护 | A02 | A01A01A04A01A02 | 单磁可调/2M+UA | A05 | A01A01A04A01A02A05 | 80 | A12 | A01A01A04A01A02A05A12 | 长延时 | A01 | A01A01A04A01A02A05A12A01 | / | A01 | A01A01A04A01A02A05A12A01A01 | / | A02 | A01A01A04A01A02A05A12A01A02 | / | A03 | A01A01A04A01A02A05A12A01A03 | / | A04 | A01A01A04A01A02A05A12A01A04 | 剩余电流 | A05 | A01A01A04A01A02A05A12A05 | 0.03,A | A01 | A01A01A04A01A02A05A12A05A01 | 0.03,0.1,0.2,0.3,A | A02 | A01A01A04A01A02A05A12A05A02 | 不关闭 | A03 | A01A01A04A01A02A05A12A05A03 | / | A04 | A01A01A04A01A02A05A12A05A04 | / | A05 | A01A01A04A01A02A05A12A05A05 | / | A06 | A01A01A04A01A02A05A12A05A06 | / | A07 | A01A01A04A01A02A05A12A05A07 | 0 | A08 | A01A01A04A01A02A05A12A05A08 | 0 | A09 | A01A01A04A01A02A05A12A05A09 | 0.04 | A10 | A01A01A04A01A02A05A12A05A10
产品分类 | A01 | MCCB | A01A01 | CM5L | A01A01A04 | 125 | A01 | A01A01A04A01 | 电动机保护 | A02 | A01A01A04A01A02 | 单磁可调/2M+UA | A05 | A01A01A04A01A02A05 | 100 | A13 | A01A01A04A01A02A05A13 | 长延时 | A01 | A01A01A04A01A02A05A13A01 | / | A01 | A01A01A04A01A02A05A13A01A01 | / | A02 | A01A01A04A01A02A05A13A01A02 | / | A03 | A01A01A04A01A02A05A13A01A03 | / | A04 | A01A01A04A01A02A05A13A01A04 | 剩余电流 | A05 | A01A01A04A01A02A05A13A05 | 0.03,A | A01 | A01A01A04A01A02A05A13A05A01 | 0.03,0.1,0.2,0.3,A | A02 | A01A01A04A01A02A05A13A05A02 | 不关闭 | A03 | A01A01A04A01A02A05A13A05A03 | / | A04 | A01A01A04A01A02A05A13A05A04 | / | A05 | A01A01A04A01A02A05A13A05A05 | / | A06 | A01A01A04A01A02A05A13A05A06 | / | A07 | A01A01A04A01A02A05A13A05A07 | 0 | A08 | A01A01A04A01A02A05A13A05A08 | 0 | A09 | A01A01A04A01A02A05A13A05A09 | 0.04 | A10 | A01A01A04A01A02A05A13A05A10
产品分类 | A01 | MCCB | A01A01 | CM5L | A01A01A04 | 125 | A01 | A01A01A04A01 | 电动机保护 | A02 | A01A01A04A01A02 | 单磁可调/2M+UA | A05 | A01A01A04A01A02A05 | 125 | A14 | A01A01A04A01A02A05A14 | 长延时 | A01 | A01A01A04A01A02A05A14A01 | / | A01 | A01A01A04A01A02A05A14A01A01 | / | A02 | A01A01A04A01A02A05A14A01A02 | / | A03 | A01A01A04A01A02A05A14A01A03 | / | A04 | A01A01A04A01A02A05A14A01A04 | 剩余电流 | A05 | A01A01A04A01A02A05A14A05 | 0.03,A | A01 | A01A01A04A01A02A05A14A05A01 | 0.03,0.1,0.2,0.3,A | A02 | A01A01A04A01A02A05A14A05A02 | 不关闭 | A03 | A01A01A04A01A02A05A14A05A03 | / | A04 | A01A01A04A01A02A05A14A05A04 | / | A05 | A01A01A04A01A02A05A14A05A05 | / | A06 | A01A01A04A01A02A05A14A05A06 | / | A07 | A01A01A04A01A02A05A14A05A07 | 0 | A08 | A01A01A04A01A02A05A14A05A08 | 0 | A09 | A01A01A04A01A02A05A14A05A09 | 0.04 | A10 | A01A01A04A01A02A05A14A05A10
产品分类 | A01 | MCCB | A01A01 | CM5L | A01A01A04 | 125 | A01 | A01A01A04A01 | 电动机保护 | A02 | A01A01A04A01A02 | 单磁可调/2M+VA | A06 | A01A01A04A01A02A06 | 1.5 | A01 | A01A01A04A01A02A06A01 | 长延时 | A01 | A01A01A04A01A02A06A01A01 | / | A01 | A01A01A04A01A02A06A01A01A01 | / | A02 | A01A01A04A01A02A06A01A01A02 | / | A03 | A01A01A04A01A02A06A01A01A03 | / | A04 | A01A01A04A01A02A06A01A01A04 | 剩余电流 | A05 | A01A01A04A01A02A06A01A05 | 0.1,A | A01 | A01A01A04A01A02A06A01A05A01 | 0.05,0.1,0.15,0.2,0.3,0.5,1,3,A | A02 | A01A01A04A01A02A06A01A05A02 | 不关闭 | A03 | A01A01A04A01A02A06A01A05A03 | / | A04 | A01A01A04A01A02A06A01A05A04 | / | A05 | A01A01A04A01A02A06A01A05A05 | / | A06 | A01A01A04A01A02A06A01A05A06 | / | A07 | A01A01A04A01A02A06A01A05A07 | 0.3 | A08 | A01A01A04A01A02A06A01A05A08 | 0,0.1,0.2,0.3,0.4,0.5,1 | A09 | A01A01A04A01A02A06A01A05A09 | 0.04,0.2,0.3,0.4,0.5,0.6,1.2 | A10 | A01A01A04A01A02A06A01A05A10
产品分类 | A01 | MCCB | A01A01 | CM5L | A01A01A04 | 125 | A01 | A01A01A04A01 | 电动机保护 | A02 | A01A01A04A01A02 | 单磁可调/2M+VA | A06 | A01A01A04A01A02A06 | 2.5 | A02 | A01A01A04A01A02A06A02 | 长延时 | A01 | A01A01A04A01A02A06A02A01 | / | A01 | A01A01A04A01A02A06A02A01A01 | / | A02 | A01A01A04A01A02A06A02A01A02 | / | A03 | A01A01A04A01A02A06A02A01A03 | / | A04 | A01A01A04A01A02A06A02A01A04 | 剩余电流 | A05 | A01A01A04A01A02A06A02A05 | 0.1,A | A01 | A01A01A04A01A02A06A02A05A01 | 0.05,0.1,0.15,0.2,0.3,0.5,1,3,A | A02 | A01A01A04A01A02A06A02A05A02 | 不关闭 | A03 | A01A01A04A01A02A06A02A05A03 | / | A04 | A01A01A04A01A02A06A02A05A04 | / | A05 | A01A01A04A01A02A06A02A05A05 | / | A06 | A01A01A04A01A02A06A02A05A06 | / | A07 | A01A01A04A01A02A06A02A05A07 | 0.3 | A08 | A01A01A04A01A02A06A02A05A08 | 0,0.1,0.2,0.3,0.4,0.5,1 | A09 | A01A01A04A01A02A06A02A05A09 | 0.04,0.2,0.3,0.4,0.5,0.6,1.2 | A10 | A01A01A04A01A02A06A02A05A10
产品分类 | A01 | MCCB | A01A01 | CM5L | A01A01A04 | 125 | A01 | A01A01A04A01 | 电动机保护 | A02 | A01A01A04A01A02 | 单磁可调/2M+VA | A06 | A01A01A04A01A02A06 | 6 | A03 | A01A01A04A01A02A06A03 | 长延时 | A01 | A01A01A04A01A02A06A03A01 | / | A01 | A01A01A04A01A02A06A03A01A01 | / | A02 | A01A01A04A01A02A06A03A01A02 | / | A03 | A01A01A04A01A02A06A03A01A03 | / | A04 | A01A01A04A01A02A06A03A01A04 | 剩余电流 | A05 | A01A01A04A01A02A06A03A05 | 0.1,A | A01 | A01A01A04A01A02A06A03A05A01 | 0.05,0.1,0.15,0.2,0.3,0.5,1,3,A | A02 | A01A01A04A01A02A06A03A05A02 | 不关闭 | A03 | A01A01A04A01A02A06A03A05A03 | / | A04 | A01A01A04A01A02A06A03A05A04 | / | A05 | A01A01A04A01A02A06A03A05A05 | / | A06 | A01A01A04A01A02A06A03A05A06 | / | A07 | A01A01A04A01A02A06A03A05A07 | 0.3 | A08 | A01A01A04A01A02A06A03A05A08 | 0,0.1,0.2,0.3,0.4,0.5,1 | A09 | A01A01A04A01A02A06A03A05A09 | 0.04,0.2,0.3,0.4,0.5,0.6,1.2 | A10 | A01A01A04A01A02A06A03A05A10
产品分类 | A01 | MCCB | A01A01 | CM5L | A01A01A04 | 125 | A01 | A01A01A04A01 | 电动机保护 | A02 | A01A01A04A01A02 | 单磁可调/2M+VA | A06 | A01A01A04A01A02A06 | 10 | A04 | A01A01A04A01A02A06A04 | 长延时 | A01 | A01A01A04A01A02A06A04A01 | / | A01 | A01A01A04A01A02A06A04A01A01 | / | A02 | A01A01A04A01A02A06A04A01A02 | / | A03 | A01A01A04A01A02A06A04A01A03 | / | A04 | A01A01A04A01A02A06A04A01A04 | 剩余电流 | A05 | A01A01A04A01A02A06A04A05 | 0.1,A | A01 | A01A01A04A01A02A06A04A05A01 | 0.05,0.1,0.15,0.2,0.3,0.5,1,3,A | A02 | A01A01A04A01A02A06A04A05A02 | 不关闭 | A03 | A01A01A04A01A02A06A04A05A03 | / | A04 | A01A01A04A01A02A06A04A05A04 | / | A05 | A01A01A04A01A02A06A04A05A05 | / | A06 | A01A01A04A01A02A06A04A05A06 | / | A07 | A01A01A04A01A02A06A04A05A07 | 0.3 | A08 | A01A01A04A01A02A06A04A05A08 | 0,0.1,0.2,0.3,0.4,0.5,1 | A09 | A01A01A04A01A02A06A04A05A09 | 0.04,0.2,0.3,0.4,0.5,0.6,1.2 | A10 | A01A01A04A01A02A06A04A05A10
产品分类 | A01 | MCCB | A01A01 | CM5L | A01A01A04 | 125 | A01 | A01A01A04A01 | 电动机保护 | A02 | A01A01A04A01A02 | 单磁可调/2M+VA | A06 | A01A01A04A01A02A06 | 16 | A05 | A01A01A04A01A02A06A05 | 长延时 | A01 | A01A01A04A01A02A06A05A01 | / | A01 | A01A01A04A01A02A06A05A01A01 | / | A02 | A01A01A04A01A02A06A05A01A02 | / | A03 | A01A01A04A01A02A06A05A01A03 | / | A04 | A01A01A04A01A02A06A05A01A04 | 剩余电流 | A05 | A01A01A04A01A02A06A05A05 | 0.1,A | A01 | A01A01A04A01A02A06A05A05A01 | 0.05,0.1,0.15,0.2,0.3,0.5,1,3,A | A02 | A01A01A04A01A02A06A05A05A02 | 不关闭 | A03 | A01A01A04A01A02A06A05A05A03 | / | A04 | A01A01A04A01A02A06A05A05A04 | / | A05 | A01A01A04A01A02A06A05A05A05 | / | A06 | A01A01A04A01A02A06A05A05A06 | / | A07 | A01A01A04A01A02A06A05A05A07 | 0.3 | A08 | A01A01A04A01A02A06A05A05A08 | 0,0.1,0.2,0.3,0.4,0.5,1 | A09 | A01A01A04A01A02A06A05A05A09 | 0.04,0.2,0.3,0.4,0.5,0.6,1.2 | A10 | A01A01A04A01A02A06A05A05A10
产品分类 | A01 | MCCB | A01A01 | CM5L | A01A01A04 | 125 | A01 | A01A01A04A01 | 电动机保护 | A02 | A01A01A04A01A02 | 单磁可调/2M+VA | A06 | A01A01A04A01A02A06 | 20 | A06 | A01A01A04A01A02A06A06 | 长延时 | A01 | A01A01A04A01A02A06A06A01 | / | A01 | A01A01A04A01A02A06A06A01A01 | / | A02 | A01A01A04A01A02A06A06A01A02 | / | A03 | A01A01A04A01A02A06A06A01A03 | / | A04 | A01A01A04A01A02A06A06A01A04 | 剩余电流 | A05 | A01A01A04A01A02A06A06A05 | 0.1,A | A01 | A01A01A04A01A02A06A06A05A01 | 0.05,0.1,0.15,0.2,0.3,0.5,1,3,A | A02 | A01A01A04A01A02A06A06A05A02 | 不关闭 | A03 | A01A01A04A01A02A06A06A05A03 | / | A04 | A01A01A04A01A02A06A06A05A04 | / | A05 | A01A01A04A01A02A06A06A05A05 | / | A06 | A01A01A04A01A02A06A06A05A06 | / | A07 | A01A01A04A01A02A06A06A05A07 | 0.3 | A08 | A01A01A04A01A02A06A06A05A08 | 0,0.1,0.2,0.3,0.4,0.5,1 | A09 | A01A01A04A01A02A06A06A05A09 | 0.04,0.2,0.3,0.4,0.5,0.6,1.2 | A10 | A01A01A04A01A02A06A06A05A10
产品分类 | A01 | MCCB | A01A01 | CM5L | A01A01A04 | 125 | A01 | A01A01A04A01 | 电动机保护 | A02 | A01A01A04A01A02 | 单磁可调/2M+VA | A06 | A01A01A04A01A02A06 | 25 | A07 | A01A01A04A01A02A06A07 | 长延时 | A01 | A01A01A04A01A02A06A07A01 | / | A01 | A01A01A04A01A02A06A07A01A01 | / | A02 | A01A01A04A01A02A06A07A01A02 | / | A03 | A01A01A04A01A02A06A07A01A03 | / | A04 | A01A01A04A01A02A06A07A01A04 | 剩余电流 | A05 | A01A01A04A01A02A06A07A05 | 0.1,A | A01 | A01A01A04A01A02A06A07A05A01 | 0.05,0.1,0.15,0.2,0.3,0.5,1,3,A | A02 | A01A01A04A01A02A06A07A05A02 | 不关闭 | A03 | A01A01A04A01A02A06A07A05A03 | / | A04 | A01A01A04A01A02A06A07A05A04 | / | A05 | A01A01A04A01A02A06A07A05A05 | / | A06 | A01A01A04A01A02A06A07A05A06 | / | A07 | A01A01A04A01A02A06A07A05A07 | 0.3 | A08 | A01A01A04A01A02A06A07A05A08 | 0,0.1,0.2,0.3,0.4,0.5,1 | A09 | A01A01A04A01A02A06A07A05A09 | 0.04,0.2,0.3,0.4,0.5,0.6,1.2 | A10 | A01A01A04A01A02A06A07A05A10
产品分类 | A01 | MCCB | A01A01 | CM5L | A01A01A04 | 125 | A01 | A01A01A04A01 | 电动机保护 | A02 | A01A01A04A01A02 | 单磁可调/2M+VA | A06 | A01A01A04A01A02A06 | 32 | A08 | A01A01A04A01A02A06A08 | 长延时 | A01 | A01A01A04A01A02A06A08A01 | / | A01 | A01A01A04A01A02A06A08A01A01 | / | A02 | A01A01A04A01A02A06A08A01A02 | / | A03 | A01A01A04A01A02A06A08A01A03 | / | A04 | A01A01A04A01A02A06A08A01A04 | 剩余电流 | A05 | A01A01A04A01A02A06A08A05 | 0.1,A | A01 | A01A01A04A01A02A06A08A05A01 | 0.05,0.1,0.15,0.2,0.3,0.5,1,3,A | A02 | A01A01A04A01A02A06A08A05A02 | 不关闭 | A03 | A01A01A04A01A02A06A08A05A03 | / | A04 | A01A01A04A01A02A06A08A05A04 | / | A05 | A01A01A04A01A02A06A08A05A05 | / | A06 | A01A01A04A01A02A06A08A05A06 | / | A07 | A01A01A04A01A02A06A08A05A07 | 0.3 | A08 | A01A01A04A01A02A06A08A05A08 | 0,0.1,0.2,0.3,0.4,0.5,1 | A09 | A01A01A04A01A02A06A08A05A09 | 0.04,0.2,0.3,0.4,0.5,0.6,1.2 | A10 | A01A01A04A01A02A06A08A05A10
产品分类 | A01 | MCCB | A01A01 | CM5L | A01A01A04 | 125 | A01 | A01A01A04A01 | 电动机保护 | A02 | A01A01A04A01A02 | 单磁可调/2M+VA | A06 | A01A01A04A01A02A06 | 40 | A09 | A01A01A04A01A02A06A09 | 长延时 | A01 | A01A01A04A01A02A06A09A01 | / | A01 | A01A01A04A01A02A06A09A01A01 | / | A02 | A01A01A04A01A02A06A09A01A02 | / | A03 | A01A01A04A01A02A06A09A01A03 | / | A04 | A01A01A04A01A02A06A09A01A04 | 剩余电流 | A05 | A01A01A04A01A02A06A09A05 | 0.1,A | A01 | A01A01A04A01A02A06A09A05A01 | 0.05,0.1,0.15,0.2,0.3,0.5,1,3,A | A02 | A01A01A04A01A02A06A09A05A02 | 不关闭 | A03 | A01A01A04A01A02A06A09A05A03 | / | A04 | A01A01A04A01A02A06A09A05A04 | / | A05 | A01A01A04A01A02A06A09A05A05 | / | A06 | A01A01A04A01A02A06A09A05A06 | / | A07 | A01A01A04A01A02A06A09A05A07 | 0.3 | A08 | A01A01A04A01A02A06A09A05A08 | 0,0.1,0.2,0.3,0.4,0.5,1 | A09 | A01A01A04A01A02A06A09A05A09 | 0.04,0.2,0.3,0.4,0.5,0.6,1.2 | A10 | A01A01A04A01A02A06A09A05A10
产品分类 | A01 | MCCB | A01A01 | CM5L | A01A01A04 | 125 | A01 | A01A01A04A01 | 电动机保护 | A02 | A01A01A04A01A02 | 单磁可调/2M+VA | A06 | A01A01A04A01A02A06 | 50 | A10 | A01A01A04A01A02A06A10 | 长延时 | A01 | A01A01A04A01A02A06A10A01 | / | A01 | A01A01A04A01A02A06A10A01A01 | / | A02 | A01A01A04A01A02A06A10A01A02 | / | A03 | A01A01A04A01A02A06A10A01A03 | / | A04 | A01A01A04A01A02A06A10A01A04 | 剩余电流 | A05 | A01A01A04A01A02A06A10A05 | 0.1,A | A01 | A01A01A04A01A02A06A10A05A01 | 0.05,0.1,0.15,0.2,0.3,0.5,1,3,A | A02 | A01A01A04A01A02A06A10A05A02 | 不关闭 | A03 | A01A01A04A01A02A06A10A05A03 | / | A04 | A01A01A04A01A02A06A10A05A04 | / | A05 | A01A01A04A01A02A06A10A05A05 | / | A06 | A01A01A04A01A02A06A10A05A06 | / | A07 | A01A01A04A01A02A06A10A05A07 | 0.3 | A08 | A01A01A04A01A02A06A10A05A08 | 0,0.1,0.2,0.3,0.4,0.5,1 | A09 | A01A01A04A01A02A06A10A05A09 | 0.04,0.2,0.3,0.4,0.5,0.6,1.2 | A10 | A01A01A04A01A02A06A10A05A10
产品分类 | A01 | MCCB | A01A01 | CM5L | A01A01A04 | 125 | A01 | A01A01A04A01 | 电动机保护 | A02 | A01A01A04A01A02 | 单磁可调/2M+VA | A06 | A01A01A04A01A02A06 | 63 | A11 | A01A01A04A01A02A06A11 | 长延时 | A01 | A01A01A04A01A02A06A11A01 | / | A01 | A01A01A04A01A02A06A11A01A01 | / | A02 | A01A01A04A01A02A06A11A01A02 | / | A03 | A01A01A04A01A02A06A11A01A03 | / | A04 | A01A01A04A01A02A06A11A01A04 | 剩余电流 | A05 | A01A01A04A01A02A06A11A05 | 0.1,A | A01 | A01A01A04A01A02A06A11A05A01 | 0.05,0.1,0.15,0.2,0.3,0.5,1,3,A | A02 | A01A01A04A01A02A06A11A05A02 | 不关闭 | A03 | A01A01A04A01A02A06A11A05A03 | / | A04 | A01A01A04A01A02A06A11A05A04 | / | A05 | A01A01A04A01A02A06A11A05A05 | / | A06 | A01A01A04A01A02A06A11A05A06 | / | A07 | A01A01A04A01A02A06A11A05A07 | 0.3 | A08 | A01A01A04A01A02A06A11A05A08 | 0,0.1,0.2,0.3,0.4,0.5,1 | A09 | A01A01A04A01A02A06A11A05A09 | 0.04,0.2,0.3,0.4,0.5,0.6,1.2 | A10 | A01A01A04A01A02A06A11A05A10
产品分类 | A01 | MCCB | A01A01 | CM5L | A01A01A04 | 125 | A01 | A01A01A04A01 | 电动机保护 | A02 | A01A01A04A01A02 | 单磁可调/2M+VA | A06 | A01A01A04A01A02A06 | 80 | A12 | A01A01A04A01A02A06A12 | 长延时 | A01 | A01A01A04A01A02A06A12A01 | / | A01 | A01A01A04A01A02A06A12A01A01 | / | A02 | A01A01A04A01A02A06A12A01A02 | / | A03 | A01A01A04A01A02A06A12A01A03 | / | A04 | A01A01A04A01A02A06A12A01A04 | 剩余电流 | A05 | A01A01A04A01A02A06A12A05 | 0.1,A | A01 | A01A01A04A01A02A06A12A05A01 | 0.05,0.1,0.15,0.2,0.3,0.5,1,3,A | A02 | A01A01A04A01A02A06A12A05A02 | 不关闭 | A03 | A01A01A04A01A02A06A12A05A03 | / | A04 | A01A01A04A01A02A06A12A05A04 | / | A05 | A01A01A04A01A02A06A12A05A05 | / | A06 | A01A01A04A01A02A06A12A05A06 | / | A07 | A01A01A04A01A02A06A12A05A07 | 0.3 | A08 | A01A01A04A01A02A06A12A05A08 | 0,0.1,0.2,0.3,0.4,0.5,1 | A09 | A01A01A04A01A02A06A12A05A09 | 0.04,0.2,0.3,0.4,0.5,0.6,1.2 | A10 | A01A01A04A01A02A06A12A05A10
产品分类 | A01 | MCCB | A01A01 | CM5L | A01A01A04 | 125 | A01 | A01A01A04A01 | 电动机保护 | A02 | A01A01A04A01A02 | 单磁可调/2M+VA | A06 | A01A01A04A01A02A06 | 100 | A13 | A01A01A04A01A02A06A13 | 长延时 | A01 | A01A01A04A01A02A06A13A01 | / | A01 | A01A01A04A01A02A06A13A01A01 | / | A02 | A01A01A04A01A02A06A13A01A02 | / | A03 | A01A01A04A01A02A06A13A01A03 | / | A04 | A01A01A04A01A02A06A13A01A04 | 剩余电流 | A05 | A01A01A04A01A02A06A13A05 | 0.1,A | A01 | A01A01A04A01A02A06A13A05A01 | 0.05,0.1,0.15,0.2,0.3,0.5,1,3,A | A02 | A01A01A04A01A02A06A13A05A02 | 不关闭 | A03 | A01A01A04A01A02A06A13A05A03 | / | A04 | A01A01A04A01A02A06A13A05A04 | / | A05 | A01A01A04A01A02A06A13A05A05 | / | A06 | A01A01A04A01A02A06A13A05A06 | / | A07 | A01A01A04A01A02A06A13A05A07 | 0.3 | A08 | A01A01A04A01A02A06A13A05A08 | 0,0.1,0.2,0.3,0.4,0.5,1 | A09 | A01A01A04A01A02A06A13A05A09 | 0.04,0.2,0.3,0.4,0.5,0.6,1.2 | A10 | A01A01A04A01A02A06A13A05A10
产品分类 | A01 | MCCB | A01A01 | CM5L | A01A01A04 | 125 | A01 | A01A01A04A01 | 电动机保护 | A02 | A01A01A04A01A02 | 单磁可调/2M+VA | A06 | A01A01A04A01A02A06 | 125 | A14 | A01A01A04A01A02A06A14 | 长延时 | A01 | A01A01A04A01A02A06A14A01 | / | A01 | A01A01A04A01A02A06A14A01A01 | / | A02 | A01A01A04A01A02A06A14A01A02 | / | A03 | A01A01A04A01A02A06A14A01A03 | / | A04 | A01A01A04A01A02A06A14A01A04 | 剩余电流 | A05 | A01A01A04A01A02A06A14A05 | 0.1,A | A01 | A01A01A04A01A02A06A14A05A01 | 0.05,0.1,0.15,0.2,0.3,0.5,1,3,A | A02 | A01A01A04A01A02A06A14A05A02 | 不关闭 | A03 | A01A01A04A01A02A06A14A05A03 | / | A04 | A01A01A04A01A02A06A14A05A04 | / | A05 | A01A01A04A01A02A06A14A05A05 | / | A06 | A01A01A04A01A02A06A14A05A06 | / | A07 | A01A01A04A01A02A06A14A05A07 | 0.3 | A08 | A01A01A04A01A02A06A14A05A08 | 0,0.1,0.2,0.3,0.4,0.5,1 | A09 | A01A01A04A01A02A06A14A05A09 | 0.04,0.2,0.3,0.4,0.5,0.6,1.2 | A10 | A01A01A04A01A02A06A14A05A10
产品分类 | A01 | MCCB | A01A01 | CM5L | A01A01A04 | 125 | A01 | A01A01A04A01 | 电动机保护 | A02 | A01A01A04A01A02 | 单磁可调/2M+UB | A07 | A01A01A04A01A02A07 | 1.5 | A01 | A01A01A04A01A02A07A01 | 长延时 | A01 | A01A01A04A01A02A07A01A01 | / | A01 | A01A01A04A01A02A07A01A01A01 | / | A02 | A01A01A04A01A02A07A01A01A02 | / | A03 | A01A01A04A01A02A07A01A01A03 | / | A04 | A01A01A04A01A02A07A01A01A04 | 剩余电流 | A05 | A01A01A04A01A02A07A01A05 | 0.03,A | A01 | A01A01A04A01A02A07A01A05A01 | 0.03,0.1,0.2,0.3,A | A02 | A01A01A04A01A02A07A01A05A02 | 不关闭 | A03 | A01A01A04A01A02A07A01A05A03 | / | A04 | A01A01A04A01A02A07A01A05A04 | / | A05 | A01A01A04A01A02A07A01A05A05 | / | A06 | A01A01A04A01A02A07A01A05A06 | / | A07 | A01A01A04A01A02A07A01A05A07 | 0 | A08 | A01A01A04A01A02A07A01A05A08 | 0 | A09 | A01A01A04A01A02A07A01A05A09 | 0.04 | A10 | A01A01A04A01A02A07A01A05A10
产品分类 | A01 | MCCB | A01A01 | CM5L | A01A01A04 | 125 | A01 | A01A01A04A01 | 电动机保护 | A02 | A01A01A04A01A02 | 单磁可调/2M+UB | A07 | A01A01A04A01A02A07 | 2.5 | A02 | A01A01A04A01A02A07A02 | 长延时 | A01 | A01A01A04A01A02A07A02A01 | / | A01 | A01A01A04A01A02A07A02A01A01 | / | A02 | A01A01A04A01A02A07A02A01A02 | / | A03 | A01A01A04A01A02A07A02A01A03 | / | A04 | A01A01A04A01A02A07A02A01A04 | 剩余电流 | A05 | A01A01A04A01A02A07A02A05 | 0.03,A | A01 | A01A01A04A01A02A07A02A05A01 | 0.03,0.1,0.2,0.3,A | A02 | A01A01A04A01A02A07A02A05A02 | 不关闭 | A03 | A01A01A04A01A02A07A02A05A03 | / | A04 | A01A01A04A01A02A07A02A05A04 | / | A05 | A01A01A04A01A02A07A02A05A05 | / | A06 | A01A01A04A01A02A07A02A05A06 | / | A07 | A01A01A04A01A02A07A02A05A07 | 0 | A08 | A01A01A04A01A02A07A02A05A08 | 0 | A09 | A01A01A04A01A02A07A02A05A09 | 0.04 | A10 | A01A01A04A01A02A07A02A05A10
产品分类 | A01 | MCCB | A01A01 | CM5L | A01A01A04 | 125 | A01 | A01A01A04A01 | 电动机保护 | A02 | A01A01A04A01A02 | 单磁可调/2M+UB | A07 | A01A01A04A01A02A07 | 6 | A03 | A01A01A04A01A02A07A03 | 长延时 | A01 | A01A01A04A01A02A07A03A01 | / | A01 | A01A01A04A01A02A07A03A01A01 | / | A02 | A01A01A04A01A02A07A03A01A02 | / | A03 | A01A01A04A01A02A07A03A01A03 | / | A04 | A01A01A04A01A02A07A03A01A04 | 剩余电流 | A05 | A01A01A04A01A02A07A03A05 | 0.03,A | A01 | A01A01A04A01A02A07A03A05A01 | 0.03,0.1,0.2,0.3,A | A02 | A01A01A04A01A02A07A03A05A02 | 不关闭 | A03 | A01A01A04A01A02A07A03A05A03 | / | A04 | A01A01A04A01A02A07A03A05A04 | / | A05 | A01A01A04A01A02A07A03A05A05 | / | A06 | A01A01A04A01A02A07A03A05A06 | / | A07 | A01A01A04A01A02A07A03A05A07 | 0 | A08 | A01A01A04A01A02A07A03A05A08 | 0 | A09 | A01A01A04A01A02A07A03A05A09 | 0.04 | A10 | A01A01A04A01A02A07A03A05A10
产品分类 | A01 | MCCB | A01A01 | CM5L | A01A01A04 | 125 | A01 | A01A01A04A01 | 电动机保护 | A02 | A01A01A04A01A02 | 单磁可调/2M+UB | A07 | A01A01A04A01A02A07 | 10 | A04 | A01A01A04A01A02A07A04 | 长延时 | A01 | A01A01A04A01A02A07A04A01 | / | A01 | A01A01A04A01A02A07A04A01A01 | / | A02 | A01A01A04A01A02A07A04A01A02 | / | A03 | A01A01A04A01A02A07A04A01A03 | / | A04 | A01A01A04A01A02A07A04A01A04 | 剩余电流 | A05 | A01A01A04A01A02A07A04A05 | 0.03,A | A01 | A01A01A04A01A02A07A04A05A01 | 0.03,0.1,0.2,0.3,A | A02 | A01A01A04A01A02A07A04A05A02 | 不关闭 | A03 | A01A01A04A01A02A07A04A05A03 | / | A04 | A01A01A04A01A02A07A04A05A04 | / | A05 | A01A01A04A01A02A07A04A05A05 | / | A06 | A01A01A04A01A02A07A04A05A06 | / | A07 | A01A01A04A01A02A07A04A05A07 | 0 | A08 | A01A01A04A01A02A07A04A05A08 | 0 | A09 | A01A01A04A01A02A07A04A05A09 | 0.04 | A10 | A01A01A04A01A02A07A04A05A10
产品分类 | A01 | MCCB | A01A01 | CM5L | A01A01A04 | 125 | A01 | A01A01A04A01 | 电动机保护 | A02 | A01A01A04A01A02 | 单磁可调/2M+UB | A07 | A01A01A04A01A02A07 | 16 | A05 | A01A01A04A01A02A07A05 | 长延时 | A01 | A01A01A04A01A02A07A05A01 | / | A01 | A01A01A04A01A02A07A05A01A01 | / | A02 | A01A01A04A01A02A07A05A01A02 | / | A03 | A01A01A04A01A02A07A05A01A03 | / | A04 | A01A01A04A01A02A07A05A01A04 | 剩余电流 | A05 | A01A01A04A01A02A07A05A05 | 0.03,A | A01 | A01A01A04A01A02A07A05A05A01 | 0.03,0.1,0.2,0.3,A | A02 | A01A01A04A01A02A07A05A05A02 | 不关闭 | A03 | A01A01A04A01A02A07A05A05A03 | / | A04 | A01A01A04A01A02A07A05A05A04 | / | A05 | A01A01A04A01A02A07A05A05A05 | / | A06 | A01A01A04A01A02A07A05A05A06 | / | A07 | A01A01A04A01A02A07A05A05A07 | 0 | A08 | A01A01A04A01A02A07A05A05A08 | 0 | A09 | A01A01A04A01A02A07A05A05A09 | 0.04 | A10 | A01A01A04A01A02A07A05A05A10
产品分类 | A01 | MCCB | A01A01 | CM5L | A01A01A04 | 125 | A01 | A01A01A04A01 | 电动机保护 | A02 | A01A01A04A01A02 | 单磁可调/2M+UB | A07 | A01A01A04A01A02A07 | 20 | A06 | A01A01A04A01A02A07A06 | 长延时 | A01 | A01A01A04A01A02A07A06A01 | / | A01 | A01A01A04A01A02A07A06A01A01 | / | A02 | A01A01A04A01A02A07A06A01A02 | / | A03 | A01A01A04A01A02A07A06A01A03 | / | A04 | A01A01A04A01A02A07A06A01A04 | 剩余电流 | A05 | A01A01A04A01A02A07A06A05 | 0.03,A | A01 | A01A01A04A01A02A07A06A05A01 | 0.03,0.1,0.2,0.3,A | A02 | A01A01A04A01A02A07A06A05A02 | 不关闭 | A03 | A01A01A04A01A02A07A06A05A03 | / | A04 | A01A01A04A01A02A07A06A05A04 | / | A05 | A01A01A04A01A02A07A06A05A05 | / | A06 | A01A01A04A01A02A07A06A05A06 | / | A07 | A01A01A04A01A02A07A06A05A07 | 0 | A08 | A01A01A04A01A02A07A06A05A08 | 0 | A09 | A01A01A04A01A02A07A06A05A09 | 0.04 | A10 | A01A01A04A01A02A07A06A05A10
产品分类 | A01 | MCCB | A01A01 | CM5L | A01A01A04 | 125 | A01 | A01A01A04A01 | 电动机保护 | A02 | A01A01A04A01A02 | 单磁可调/2M+UB | A07 | A01A01A04A01A02A07 | 25 | A07 | A01A01A04A01A02A07A07 | 长延时 | A01 | A01A01A04A01A02A07A07A01 | / | A01 | A01A01A04A01A02A07A07A01A01 | / | A02 | A01A01A04A01A02A07A07A01A02 | / | A03 | A01A01A04A01A02A07A07A01A03 | / | A04 | A01A01A04A01A02A07A07A01A04 | 剩余电流 | A05 | A01A01A04A01A02A07A07A05 | 0.03,A | A01 | A01A01A04A01A02A07A07A05A01 | 0.03,0.1,0.2,0.3,A | A02 | A01A01A04A01A02A07A07A05A02 | 不关闭 | A03 | A01A01A04A01A02A07A07A05A03 | / | A04 | A01A01A04A01A02A07A07A05A04 | / | A05 | A01A01A04A01A02A07A07A05A05 | / | A06 | A01A01A04A01A02A07A07A05A06 | / | A07 | A01A01A04A01A02A07A07A05A07 | 0 | A08 | A01A01A04A01A02A07A07A05A08 | 0 | A09 | A01A01A04A01A02A07A07A05A09 | 0.04 | A10 | A01A01A04A01A02A07A07A05A10
产品分类 | A01 | MCCB | A01A01 | CM5L | A01A01A04 | 125 | A01 | A01A01A04A01 | 电动机保护 | A02 | A01A01A04A01A02 | 单磁可调/2M+UB | A07 | A01A01A04A01A02A07 | 32 | A08 | A01A01A04A01A02A07A08 | 长延时 | A01 | A01A01A04A01A02A07A08A01 | / | A01 | A01A01A04A01A02A07A08A01A01 | / | A02 | A01A01A04A01A02A07A08A01A02 | / | A03 | A01A01A04A01A02A07A08A01A03 | / | A04 | A01A01A04A01A02A07A08A01A04 | 剩余电流 | A05 | A01A01A04A01A02A07A08A05 | 0.03,A | A01 | A01A01A04A01A02A07A08A05A01 | 0.03,0.1,0.2,0.3,A | A02 | A01A01A04A01A02A07A08A05A02 | 不关闭 | A03 | A01A01A04A01A02A07A08A05A03 | / | A04 | A01A01A04A01A02A07A08A05A04 | / | A05 | A01A01A04A01A02A07A08A05A05 | / | A06 | A01A01A04A01A02A07A08A05A06 | / | A07 | A01A01A04A01A02A07A08A05A07 | 0 | A08 | A01A01A04A01A02A07A08A05A08 | 0 | A09 | A01A01A04A01A02A07A08A05A09 | 0.04 | A10 | A01A01A04A01A02A07A08A05A10
产品分类 | A01 | MCCB | A01A01 | CM5L | A01A01A04 | 125 | A01 | A01A01A04A01 | 电动机保护 | A02 | A01A01A04A01A02 | 单磁可调/2M+UB | A07 | A01A01A04A01A02A07 | 40 | A09 | A01A01A04A01A02A07A09 | 长延时 | A01 | A01A01A04A01A02A07A09A01 | / | A01 | A01A01A04A01A02A07A09A01A01 | / | A02 | A01A01A04A01A02A07A09A01A02 | / | A03 | A01A01A04A01A02A07A09A01A03 | / | A04 | A01A01A04A01A02A07A09A01A04 | 剩余电流 | A05 | A01A01A04A01A02A07A09A05 | 0.03,A | A01 | A01A01A04A01A02A07A09A05A01 | 0.03,0.1,0.2,0.3,A | A02 | A01A01A04A01A02A07A09A05A02 | 不关闭 | A03 | A01A01A04A01A02A07A09A05A03 | / | A04 | A01A01A04A01A02A07A09A05A04 | / | A05 | A01A01A04A01A02A07A09A05A05 | / | A06 | A01A01A04A01A02A07A09A05A06 | / | A07 | A01A01A04A01A02A07A09A05A07 | 0 | A08 | A01A01A04A01A02A07A09A05A08 | 0 | A09 | A01A01A04A01A02A07A09A05A09 | 0.04 | A10 | A01A01A04A01A02A07A09A05A10
产品分类 | A01 | MCCB | A01A01 | CM5L | A01A01A04 | 125 | A01 | A01A01A04A01 | 电动机保护 | A02 | A01A01A04A01A02 | 单磁可调/2M+UB | A07 | A01A01A04A01A02A07 | 50 | A10 | A01A01A04A01A02A07A10 | 长延时 | A01 | A01A01A04A01A02A07A10A01 | / | A01 | A01A01A04A01A02A07A10A01A01 | / | A02 | A01A01A04A01A02A07A10A01A02 | / | A03 | A01A01A04A01A02A07A10A01A03 | / | A04 | A01A01A04A01A02A07A10A01A04 | 剩余电流 | A05 | A01A01A04A01A02A07A10A05 | 0.03,A | A01 | A01A01A04A01A02A07A10A05A01 | 0.03,0.1,0.2,0.3,A | A02 | A01A01A04A01A02A07A10A05A02 | 不关闭 | A03 | A01A01A04A01A02A07A10A05A03 | / | A04 | A01A01A04A01A02A07A10A05A04 | / | A05 | A01A01A04A01A02A07A10A05A05 | / | A06 | A01A01A04A01A02A07A10A05A06 | / | A07 | A01A01A04A01A02A07A10A05A07 | 0 | A08 | A01A01A04A01A02A07A10A05A08 | 0 | A09 | A01A01A04A01A02A07A10A05A09 | 0.04 | A10 | A01A01A04A01A02A07A10A05A10
产品分类 | A01 | MCCB | A01A01 | CM5L | A01A01A04 | 125 | A01 | A01A01A04A01 | 电动机保护 | A02 | A01A01A04A01A02 | 单磁可调/2M+UB | A07 | A01A01A04A01A02A07 | 63 | A11 | A01A01A04A01A02A07A11 | 长延时 | A01 | A01A01A04A01A02A07A11A01 | / | A01 | A01A01A04A01A02A07A11A01A01 | / | A02 | A01A01A04A01A02A07A11A01A02 | / | A03 | A01A01A04A01A02A07A11A01A03 | / | A04 | A01A01A04A01A02A07A11A01A04 | 剩余电流 | A05 | A01A01A04A01A02A07A11A05 | 0.03,A | A01 | A01A01A04A01A02A07A11A05A01 | 0.03,0.1,0.2,0.3,A | A02 | A01A01A04A01A02A07A11A05A02 | 不关闭 | A03 | A01A01A04A01A02A07A11A05A03 | / | A04 | A01A01A04A01A02A07A11A05A04 | / | A05 | A01A01A04A01A02A07A11A05A05 | / | A06 | A01A01A04A01A02A07A11A05A06 | / | A07 | A01A01A04A01A02A07A11A05A07 | 0 | A08 | A01A01A04A01A02A07A11A05A08 | 0 | A09 | A01A01A04A01A02A07A11A05A09 | 0.04 | A10 | A01A01A04A01A02A07A11A05A10
产品分类 | A01 | MCCB | A01A01 | CM5L | A01A01A04 | 125 | A01 | A01A01A04A01 | 电动机保护 | A02 | A01A01A04A01A02 | 单磁可调/2M+UB | A07 | A01A01A04A01A02A07 | 80 | A12 | A01A01A04A01A02A07A12 | 长延时 | A01 | A01A01A04A01A02A07A12A01 | / | A01 | A01A01A04A01A02A07A12A01A01 | / | A02 | A01A01A04A01A02A07A12A01A02 | / | A03 | A01A01A04A01A02A07A12A01A03 | / | A04 | A01A01A04A01A02A07A12A01A04 | 剩余电流 | A05 | A01A01A04A01A02A07A12A05 | 0.03,A | A01 | A01A01A04A01A02A07A12A05A01 | 0.03,0.1,0.2,0.3,A | A02 | A01A01A04A01A02A07A12A05A02 | 不关闭 | A03 | A01A01A04A01A02A07A12A05A03 | / | A04 | A01A01A04A01A02A07A12A05A04 | / | A05 | A01A01A04A01A02A07A12A05A05 | / | A06 | A01A01A04A01A02A07A12A05A06 | / | A07 | A01A01A04A01A02A07A12A05A07 | 0 | A08 | A01A01A04A01A02A07A12A05A08 | 0 | A09 | A01A01A04A01A02A07A12A05A09 | 0.04 | A10 | A01A01A04A01A02A07A12A05A10
产品分类 | A01 | MCCB | A01A01 | CM5L | A01A01A04 | 125 | A01 | A01A01A04A01 | 电动机保护 | A02 | A01A01A04A01A02 | 单磁可调/2M+UB | A07 | A01A01A04A01A02A07 | 100 | A13 | A01A01A04A01A02A07A13 | 长延时 | A01 | A01A01A04A01A02A07A13A01 | / | A01 | A01A01A04A01A02A07A13A01A01 | / | A02 | A01A01A04A01A02A07A13A01A02 | / | A03 | A01A01A04A01A02A07A13A01A03 | / | A04 | A01A01A04A01A02A07A13A01A04 | 剩余电流 | A05 | A01A01A04A01A02A07A13A05 | 0.03,A | A01 | A01A01A04A01A02A07A13A05A01 | 0.03,0.1,0.2,0.3,A | A02 | A01A01A04A01A02A07A13A05A02 | 不关闭 | A03 | A01A01A04A01A02A07A13A05A03 | / | A04 | A01A01A04A01A02A07A13A05A04 | / | A05 | A01A01A04A01A02A07A13A05A05 | / | A06 | A01A01A04A01A02A07A13A05A06 | / | A07 | A01A01A04A01A02A07A13A05A07 | 0 | A08 | A01A01A04A01A02A07A13A05A08 | 0 | A09 | A01A01A04A01A02A07A13A05A09 | 0.04 | A10 | A01A01A04A01A02A07A13A05A10
产品分类 | A01 | MCCB | A01A01 | CM5L | A01A01A04 | 125 | A01 | A01A01A04A01 | 电动机保护 | A02 | A01A01A04A01A02 | 单磁可调/2M+UB | A07 | A01A01A04A01A02A07 | 125 | A14 | A01A01A04A01A02A07A14 | 长延时 | A01 | A01A01A04A01A02A07A14A01 | / | A01 | A01A01A04A01A02A07A14A01A01 | / | A02 | A01A01A04A01A02A07A14A01A02 | / | A03 | A01A01A04A01A02A07A14A01A03 | / | A04 | A01A01A04A01A02A07A14A01A04 | 剩余电流 | A05 | A01A01A04A01A02A07A14A05 | 0.03,A | A01 | A01A01A04A01A02A07A14A05A01 | 0.03,0.1,0.2,0.3,A | A02 | A01A01A04A01A02A07A14A05A02 | 不关闭 | A03 | A01A01A04A01A02A07A14A05A03 | / | A04 | A01A01A04A01A02A07A14A05A04 | / | A05 | A01A01A04A01A02A07A14A05A05 | / | A06 | A01A01A04A01A02A07A14A05A06 | / | A07 | A01A01A04A01A02A07A14A05A07 | 0 | A08 | A01A01A04A01A02A07A14A05A08 | 0 | A09 | A01A01A04A01A02A07A14A05A09 | 0.04 | A10 | A01A01A04A01A02A07A14A05A10
产品分类 | A01 | MCCB | A01A01 | CM5L | A01A01A04 | 125 | A01 | A01A01A04A01 | 电动机保护 | A02 | A01A01A04A01A02 | 单磁可调/2M+VB | A08 | A01A01A04A01A02A08 | 1.5 | A01 | A01A01A04A01A02A08A01 | 长延时 | A01 | A01A01A04A01A02A08A01A01 | / | A01 | A01A01A04A01A02A08A01A01A01 | / | A02 | A01A01A04A01A02A08A01A01A02 | / | A03 | A01A01A04A01A02A08A01A01A03 | / | A04 | A01A01A04A01A02A08A01A01A04 | 剩余电流 | A05 | A01A01A04A01A02A08A01A05 | 0.1,A | A01 | A01A01A04A01A02A08A01A05A01 | 0.05,0.1,0.15,0.2,0.3,0.5,1,3,A | A02 | A01A01A04A01A02A08A01A05A02 | 不关闭 | A03 | A01A01A04A01A02A08A01A05A03 | / | A04 | A01A01A04A01A02A08A01A05A04 | / | A05 | A01A01A04A01A02A08A01A05A05 | / | A06 | A01A01A04A01A02A08A01A05A06 | / | A07 | A01A01A04A01A02A08A01A05A07 | 0.3 | A08 | A01A01A04A01A02A08A01A05A08 | 0,0.1,0.2,0.3,0.4,0.5,1 | A09 | A01A01A04A01A02A08A01A05A09 | 0.04,0.2,0.3,0.4,0.5,0.6,1.2 | A10 | A01A01A04A01A02A08A01A05A10
产品分类 | A01 | MCCB | A01A01 | CM5L | A01A01A04 | 125 | A01 | A01A01A04A01 | 电动机保护 | A02 | A01A01A04A01A02 | 单磁可调/2M+VB | A08 | A01A01A04A01A02A08 | 2.5 | A02 | A01A01A04A01A02A08A02 | 长延时 | A01 | A01A01A04A01A02A08A02A01 | / | A01 | A01A01A04A01A02A08A02A01A01 | / | A02 | A01A01A04A01A02A08A02A01A02 | / | A03 | A01A01A04A01A02A08A02A01A03 | / | A04 | A01A01A04A01A02A08A02A01A04 | 剩余电流 | A05 | A01A01A04A01A02A08A02A05 | 0.1,A | A01 | A01A01A04A01A02A08A02A05A01 | 0.05,0.1,0.15,0.2,0.3,0.5,1,3,A | A02 | A01A01A04A01A02A08A02A05A02 | 不关闭 | A03 | A01A01A04A01A02A08A02A05A03 | / | A04 | A01A01A04A01A02A08A02A05A04 | / | A05 | A01A01A04A01A02A08A02A05A05 | / | A06 | A01A01A04A01A02A08A02A05A06 | / | A07 | A01A01A04A01A02A08A02A05A07 | 0.3 | A08 | A01A01A04A01A02A08A02A05A08 | 0,0.1,0.2,0.3,0.4,0.5,1 | A09 | A01A01A04A01A02A08A02A05A09 | 0.04,0.2,0.3,0.4,0.5,0.6,1.2 | A10 | A01A01A04A01A02A08A02A05A10
产品分类 | A01 | MCCB | A01A01 | CM5L | A01A01A04 | 125 | A01 | A01A01A04A01 | 电动机保护 | A02 | A01A01A04A01A02 | 单磁可调/2M+VB | A08 | A01A01A04A01A02A08 | 6 | A03 | A01A01A04A01A02A08A03 | 长延时 | A01 | A01A01A04A01A02A08A03A01 | / | A01 | A01A01A04A01A02A08A03A01A01 | / | A02 | A01A01A04A01A02A08A03A01A02 | / | A03 | A01A01A04A01A02A08A03A01A03 | / | A04 | A01A01A04A01A02A08A03A01A04 | 剩余电流 | A05 | A01A01A04A01A02A08A03A05 | 0.1,A | A01 | A01A01A04A01A02A08A03A05A01 | 0.05,0.1,0.15,0.2,0.3,0.5,1,3,A | A02 | A01A01A04A01A02A08A03A05A02 | 不关闭 | A03 | A01A01A04A01A02A08A03A05A03 | / | A04 | A01A01A04A01A02A08A03A05A04 | / | A05 | A01A01A04A01A02A08A03A05A05 | / | A06 | A01A01A04A01A02A08A03A05A06 | / | A07 | A01A01A04A01A02A08A03A05A07 | 0.3 | A08 | A01A01A04A01A02A08A03A05A08 | 0,0.1,0.2,0.3,0.4,0.5,1 | A09 | A01A01A04A01A02A08A03A05A09 | 0.04,0.2,0.3,0.4,0.5,0.6,1.2 | A10 | A01A01A04A01A02A08A03A05A10
产品分类 | A01 | MCCB | A01A01 | CM5L | A01A01A04 | 125 | A01 | A01A01A04A01 | 电动机保护 | A02 | A01A01A04A01A02 | 单磁可调/2M+VB | A08 | A01A01A04A01A02A08 | 10 | A04 | A01A01A04A01A02A08A04 | 长延时 | A01 | A01A01A04A01A02A08A04A01 | / | A01 | A01A01A04A01A02A08A04A01A01 | / | A02 | A01A01A04A01A02A08A04A01A02 | / | A03 | A01A01A04A01A02A08A04A01A03 | / | A04 | A01A01A04A01A02A08A04A01A04 | 剩余电流 | A05 | A01A01A04A01A02A08A04A05 | 0.1,A | A01 | A01A01A04A01A02A08A04A05A01 | 0.05,0.1,0.15,0.2,0.3,0.5,1,3,A | A02 | A01A01A04A01A02A08A04A05A02 | 不关闭 | A03 | A01A01A04A01A02A08A04A05A03 | / | A04 | A01A01A04A01A02A08A04A05A04 | / | A05 | A01A01A04A01A02A08A04A05A05 | / | A06 | A01A01A04A01A02A08A04A05A06 | / | A07 | A01A01A04A01A02A08A04A05A07 | 0.3 | A08 | A01A01A04A01A02A08A04A05A08 | 0,0.1,0.2,0.3,0.4,0.5,1 | A09 | A01A01A04A01A02A08A04A05A09 | 0.04,0.2,0.3,0.4,0.5,0.6,1.2 | A10 | A01A01A04A01A02A08A04A05A10
产品分类 | A01 | MCCB | A01A01 | CM5L | A01A01A04 | 125 | A01 | A01A01A04A01 | 电动机保护 | A02 | A01A01A04A01A02 | 单磁可调/2M+VB | A08 | A01A01A04A01A02A08 | 16 | A05 | A01A01A04A01A02A08A05 | 长延时 | A01 | A01A01A04A01A02A08A05A01 | / | A01 | A01A01A04A01A02A08A05A01A01 | / | A02 | A01A01A04A01A02A08A05A01A02 | / | A03 | A01A01A04A01A02A08A05A01A03 | / | A04 | A01A01A04A01A02A08A05A01A04 | 剩余电流 | A05 | A01A01A04A01A02A08A05A05 | 0.1,A | A01 | A01A01A04A01A02A08A05A05A01 | 0.05,0.1,0.15,0.2,0.3,0.5,1,3,A | A02 | A01A01A04A01A02A08A05A05A02 | 不关闭 | A03 | A01A01A04A01A02A08A05A05A03 | / | A04 | A01A01A04A01A02A08A05A05A04 | / | A05 | A01A01A04A01A02A08A05A05A05 | / | A06 | A01A01A04A01A02A08A05A05A06 | / | A07 | A01A01A04A01A02A08A05A05A07 | 0.3 | A08 | A01A01A04A01A02A08A05A05A08 | 0,0.1,0.2,0.3,0.4,0.5,1 | A09 | A01A01A04A01A02A08A05A05A09 | 0.04,0.2,0.3,0.4,0.5,0.6,1.2 | A10 | A01A01A04A01A02A08A05A05A10
产品分类 | A01 | MCCB | A01A01 | CM5L | A01A01A04 | 125 | A01 | A01A01A04A01 | 电动机保护 | A02 | A01A01A04A01A02 | 单磁可调/2M+VB | A08 | A01A01A04A01A02A08 | 20 | A06 | A01A01A04A01A02A08A06 | 长延时 | A01 | A01A01A04A01A02A08A06A01 | / | A01 | A01A01A04A01A02A08A06A01A01 | / | A02 | A01A01A04A01A02A08A06A01A02 | / | A03 | A01A01A04A01A02A08A06A01A03 | / | A04 | A01A01A04A01A02A08A06A01A04 | 剩余电流 | A05 | A01A01A04A01A02A08A06A05 | 0.1,A | A01 | A01A01A04A01A02A08A06A05A01 | 0.05,0.1,0.15,0.2,0.3,0.5,1,3,A | A02 | A01A01A04A01A02A08A06A05A02 | 不关闭 | A03 | A01A01A04A01A02A08A06A05A03 | / | A04 | A01A01A04A01A02A08A06A05A04 | / | A05 | A01A01A04A01A02A08A06A05A05 | / | A06 | A01A01A04A01A02A08A06A05A06 | / | A07 | A01A01A04A01A02A08A06A05A07 | 0.3 | A08 | A01A01A04A01A02A08A06A05A08 | 0,0.1,0.2,0.3,0.4,0.5,1 | A09 | A01A01A04A01A02A08A06A05A09 | 0.04,0.2,0.3,0.4,0.5,0.6,1.2 | A10 | A01A01A04A01A02A08A06A05A10
产品分类 | A01 | MCCB | A01A01 | CM5L | A01A01A04 | 125 | A01 | A01A01A04A01 | 电动机保护 | A02 | A01A01A04A01A02 | 单磁可调/2M+VB | A08 | A01A01A04A01A02A08 | 25 | A07 | A01A01A04A01A02A08A07 | 长延时 | A01 | A01A01A04A01A02A08A07A01 | / | A01 | A01A01A04A01A02A08A07A01A01 | / | A02 | A01A01A04A01A02A08A07A01A02 | / | A03 | A01A01A04A01A02A08A07A01A03 | / | A04 | A01A01A04A01A02A08A07A01A04 | 剩余电流 | A05 | A01A01A04A01A02A08A07A05 | 0.1,A | A01 | A01A01A04A01A02A08A07A05A01 | 0.05,0.1,0.15,0.2,0.3,0.5,1,3,A | A02 | A01A01A04A01A02A08A07A05A02 | 不关闭 | A03 | A01A01A04A01A02A08A07A05A03 | / | A04 | A01A01A04A01A02A08A07A05A04 | / | A05 | A01A01A04A01A02A08A07A05A05 | / | A06 | A01A01A04A01A02A08A07A05A06 | / | A07 | A01A01A04A01A02A08A07A05A07 | 0.3 | A08 | A01A01A04A01A02A08A07A05A08 | 0,0.1,0.2,0.3,0.4,0.5,1 | A09 | A01A01A04A01A02A08A07A05A09 | 0.04,0.2,0.3,0.4,0.5,0.6,1.2 | A10 | A01A01A04A01A02A08A07A05A10
产品分类 | A01 | MCCB | A01A01 | CM5L | A01A01A04 | 125 | A01 | A01A01A04A01 | 电动机保护 | A02 | A01A01A04A01A02 | 单磁可调/2M+VB | A08 | A01A01A04A01A02A08 | 32 | A08 | A01A01A04A01A02A08A08 | 长延时 | A01 | A01A01A04A01A02A08A08A01 | / | A01 | A01A01A04A01A02A08A08A01A01 | / | A02 | A01A01A04A01A02A08A08A01A02 | / | A03 | A01A01A04A01A02A08A08A01A03 | / | A04 | A01A01A04A01A02A08A08A01A04 | 剩余电流 | A05 | A01A01A04A01A02A08A08A05 | 0.1,A | A01 | A01A01A04A01A02A08A08A05A01 | 0.05,0.1,0.15,0.2,0.3,0.5,1,3,A | A02 | A01A01A04A01A02A08A08A05A02 | 不关闭 | A03 | A01A01A04A01A02A08A08A05A03 | / | A04 | A01A01A04A01A02A08A08A05A04 | / | A05 | A01A01A04A01A02A08A08A05A05 | / | A06 | A01A01A04A01A02A08A08A05A06 | / | A07 | A01A01A04A01A02A08A08A05A07 | 0.3 | A08 | A01A01A04A01A02A08A08A05A08 | 0,0.1,0.2,0.3,0.4,0.5,1 | A09 | A01A01A04A01A02A08A08A05A09 | 0.04,0.2,0.3,0.4,0.5,0.6,1.2 | A10 | A01A01A04A01A02A08A08A05A10
产品分类 | A01 | MCCB | A01A01 | CM5L | A01A01A02 | 125 | A01 | A01A01A02A01 | 电动机保护 | A02 | A01A01A02A01A02 | 单磁可调/2M+VB | A08 | A01A01A02A01A02A08 | 40 | A09 | A01A01A02A01A02A08A09 | 长延时 | A01 | A01A01A02A01A02A08A09A01 | / | A01 | A01A01A02A01A02A08A09A01A01 | / | A02 | A01A01A02A01A02A08A09A01A02 | / | A03 | A01A01A02A01A02A08A09A01A03 | / | A04 | A01A01A02A01A02A08A09A01A04 | 剩余电流 | A05 | A01A01A02A01A02A08A09A05 | 0.1,A | A01 | A01A01A02A01A02A08A09A05A01 | 0.05,0.1,0.15,0.2,0.3,0.5,1,3,A | A02 | A01A01A02A01A02A08A09A05A02 | 不关闭 | A03 | A01A01A02A01A02A08A09A05A03 | / | A04 | A01A01A02A01A02A08A09A05A04 | / | A05 | A01A01A02A01A02A08A09A05A05 | / | A06 | A01A01A02A01A02A08A09A05A06 | / | A07 | A01A01A02A01A02A08A09A05A07 | 0.3 | A08 | A01A01A02A01A02A08A09A05A08 | 0,0.1,0.2,0.3,0.4,0.5,1 | A09 | A01A01A02A01A02A08A09A05A09 | 0.04,0.2,0.3,0.4,0.5,0.6,1.2 | A10 | A01A01A02A01A02A08A09A05A10
产品分类 | A01 | MCCB | A01A01 | CM5L | A01A01A02 | 125 | A01 | A01A01A02A01 | 电动机保护 | A02 | A01A01A02A01A02 | 单磁可调/2M+VB | A08 | A01A01A02A01A02A08 | 50 | A10 | A01A01A02A01A02A08A10 | 长延时 | A01 | A01A01A02A01A02A08A10A01 | / | A01 | A01A01A02A01A02A08A10A01A01 | / | A02 | A01A01A02A01A02A08A10A01A02 | / | A03 | A01A01A02A01A02A08A10A01A03 | / | A04 | A01A01A02A01A02A08A10A01A04 | 剩余电流 | A05 | A01A01A02A01A02A08A10A05 | 0.1,A | A01 | A01A01A02A01A02A08A10A05A01 | 0.05,0.1,0.15,0.2,0.3,0.5,1,3,A | A02 | A01A01A02A01A02A08A10A05A02 | 不关闭 | A03 | A01A01A02A01A02A08A10A05A03 | / | A04 | A01A01A02A01A02A08A10A05A04 | / | A05 | A01A01A02A01A02A08A10A05A05 | / | A06 | A01A01A02A01A02A08A10A05A06 | / | A07 | A01A01A02A01A02A08A10A05A07 | 0.3 | A08 | A01A01A02A01A02A08A10A05A08 | 0,0.1,0.2,0.3,0.4,0.5,1 | A09 | A01A01A02A01A02A08A10A05A09 | 0.04,0.2,0.3,0.4,0.5,0.6,1.2 | A10 | A01A01A02A01A02A08A10A05A10
产品分类 | A01 | MCCB | A01A01 | CM5L | A01A01A02 | 125 | A01 | A01A01A02A01 | 电动机保护 | A02 | A01A01A02A01A02 | 单磁可调/2M+VB | A08 | A01A01A02A01A02A08 | 63 | A11 | A01A01A02A01A02A08A11 | 长延时 | A01 | A01A01A02A01A02A08A11A01 | / | A01 | A01A01A02A01A02A08A11A01A01 | / | A02 | A01A01A02A01A02A08A11A01A02 | / | A03 | A01A01A02A01A02A08A11A01A03 | / | A04 | A01A01A02A01A02A08A11A01A04 | 剩余电流 | A05 | A01A01A02A01A02A08A11A05 | 0.1,A | A01 | A01A01A02A01A02A08A11A05A01 | 0.05,0.1,0.15,0.2,0.3,0.5,1,3,A | A02 | A01A01A02A01A02A08A11A05A02 | 不关闭 | A03 | A01A01A02A01A02A08A11A05A03 | / | A04 | A01A01A02A01A02A08A11A05A04 | / | A05 | A01A01A02A01A02A08A11A05A05 | / | A06 | A01A01A02A01A02A08A11A05A06 | / | A07 | A01A01A02A01A02A08A11A05A07 | 0.3 | A08 | A01A01A02A01A02A08A11A05A08 | 0,0.1,0.2,0.3,0.4,0.5,1 | A09 | A01A01A02A01A02A08A11A05A09 | 0.04,0.2,0.3,0.4,0.5,0.6,1.2 | A10 | A01A01A02A01A02A08A11A05A10
产品分类 | A01 | MCCB | A01A01 | CM5L | A01A01A02 | 125 | A01 | A01A01A02A01 | 电动机保护 | A02 | A01A01A02A01A02 | 单磁可调/2M+VB | A08 | A01A01A02A01A02A08 | 80 | A12 | A01A01A02A01A02A08A12 | 长延时 | A01 | A01A01A02A01A02A08A12A01 | / | A01 | A01A01A02A01A02A08A12A01A01 | / | A02 | A01A01A02A01A02A08A12A01A02 | / | A03 | A01A01A02A01A02A08A12A01A03 | / | A04 | A01A01A02A01A02A08A12A01A04 | 剩余电流 | A05 | A01A01A02A01A02A08A12A05 | 0.1,A | A01 | A01A01A02A01A02A08A12A05A01 | 0.05,0.1,0.15,0.2,0.3,0.5,1,3,A | A02 | A01A01A02A01A02A08A12A05A02 | 不关闭 | A03 | A01A01A02A01A02A08A12A05A03 | / | A04 | A01A01A02A01A02A08A12A05A04 | / | A05 | A01A01A02A01A02A08A12A05A05 | / | A06 | A01A01A02A01A02A08A12A05A06 | / | A07 | A01A01A02A01A02A08A12A05A07 | 0.3 | A08 | A01A01A02A01A02A08A12A05A08 | 0,0.1,0.2,0.3,0.4,0.5,1 | A09 | A01A01A02A01A02A08A12A05A09 | 0.04,0.2,0.3,0.4,0.5,0.6,1.2 | A10 | A01A01A02A01A02A08A12A05A10
产品分类 | A01 | MCCB | A01A01 | CM5L | A01A01A02 | 125 | A01 | A01A01A02A01 | 电动机保护 | A02 | A01A01A02A01A02 | 单磁可调/2M+VB | A08 | A01A01A02A01A02A08 | 100 | A13 | A01A01A02A01A02A08A13 | 长延时 | A01 | A01A01A02A01A02A08A13A01 | / | A01 | A01A01A02A01A02A08A13A01A01 | / | A02 | A01A01A02A01A02A08A13A01A02 | / | A03 | A01A01A02A01A02A08A13A01A03 | / | A04 | A01A01A02A01A02A08A13A01A04 | 剩余电流 | A05 | A01A01A02A01A02A08A13A05 | 0.1,A | A01 | A01A01A02A01A02A08A13A05A01 | 0.05,0.1,0.15,0.2,0.3,0.5,1,3,A | A02 | A01A01A02A01A02A08A13A05A02 | 不关闭 | A03 | A01A01A02A01A02A08A13A05A03 | / | A04 | A01A01A02A01A02A08A13A05A04 | / | A05 | A01A01A02A01A02A08A13A05A05 | / | A06 | A01A01A02A01A02A08A13A05A06 | / | A07 | A01A01A02A01A02A08A13A05A07 | 0.3 | A08 | A01A01A02A01A02A08A13A05A08 | 0,0.1,0.2,0.3,0.4,0.5,1 | A09 | A01A01A02A01A02A08A13A05A09 | 0.04,0.2,0.3,0.4,0.5,0.6,1.2 | A10 | A01A01A02A01A02A08A13A05A10
产品分类 | A01 | MCCB | A01A01 | CM5L | A01A01A02 | 125 | A01 | A01A01A02A01 | 电动机保护 | A02 | A01A01A02A01A02 | 单磁可调/2M+VB | A08 | A01A01A02A01A02A08 | 125 | A14 | A01A01A02A01A02A08A14 | 长延时 | A01 | A01A01A02A01A02A08A14A01 | / | A01 | A01A01A02A01A02A08A14A01A01 | / | A02 | A01A01A02A01A02A08A14A01A02 | / | A03 | A01A01A02A01A02A08A14A01A03 | / | A04 | A01A01A02A01A02A08A14A01A04 | 剩余电流 | A05 | A01A01A02A01A02A08A14A05 | 0.1,A | A01 | A01A01A02A01A02A08A14A05A01 | 0.05,0.1,0.15,0.2,0.3,0.5,1,3,A | A02 | A01A01A02A01A02A08A14A05A02 | 不关闭 | A03 | A01A01A02A01A02A08A14A05A03 | / | A04 | A01A01A02A01A02A08A14A05A04 | / | A05 | A01A01A02A01A02A08A14A05A05 | / | A06 | A01A01A02A01A02A08A14A05A06 | / | A07 | A01A01A02A01A02A08A14A05A07 | 0.3 | A08 | A01A01A02A01A02A08A14A05A08 | 0,0.1,0.2,0.3,0.4,0.5,1 | A09 | A01A01A02A01A02A08A14A05A09 | 0.04,0.2,0.3,0.4,0.5,0.6,1.2 | A10 | A01A01A02A01A02A08A14A05A10
产品分类 | A01 | MCCB | A01A01 | CM5L | A01A01A02 | 250 | A02 | A01A01A02A02 | 配电保护 | A01 | A01A01A02A02A01 | 热磁可调/3+UA | A01 | A01A01A02A02A01A01 | 125 | A01 | A01A01A02A02A01A01A01 | 长延时 | A01 | A01A01A02A02A01A01A01A01 | / | A01 | A01A01A02A02A01A01A01A01A01 | / | A02 | A01A01A02A02A01A01A01A01A02 | / | A03 | A01A01A02A02A01A01A01A01A03 | / | A04 | A01A01A02A02A01A01A01A01A04 | 剩余电流 | A05 | A01A01A02A02A01A01A01A05 | 0.03,A | A01 | A01A01A02A02A01A01A01A05A01 | 0.03,0.1,0.2,0.3,A | A02 | A01A01A02A02A01A01A01A05A02 | 不关闭 | A03 | A01A01A02A02A01A01A01A05A03 | / | A04 | A01A01A02A02A01A01A01A05A04 | / | A05 | A01A01A02A02A01A01A01A05A05 | / | A06 | A01A01A02A02A01A01A01A05A06 | / | A07 | A01A01A02A02A01A01A01A05A07 | 0 | A08 | A01A01A02A02A01A01A01A05A08 | 0 | A09 | A01A01A02A02A01A01A01A05A09 | 0.04 | A10 | A01A01A02A02A01A01A01A05A10
产品分类 | A01 | MCCB | A01A01 | CM5L | A01A01A02 | 250 | A02 | A01A01A02A02 | 配电保护 | A01 | A01A01A02A02A01 | 热磁可调/3+UA | A01 | A01A01A02A02A01A01 | 140 | A02 | A01A01A02A02A01A01A02 | 长延时 | A01 | A01A01A02A02A01A01A02A01 | / | A01 | A01A01A02A02A01A01A02A01A01 | / | A02 | A01A01A02A02A01A01A02A01A02 | / | A03 | A01A01A02A02A01A01A02A01A03 | / | A04 | A01A01A02A02A01A01A02A01A04 | 剩余电流 | A05 | A01A01A02A02A01A01A02A05 | 0.03,A | A01 | A01A01A02A02A01A01A02A05A01 | 0.03,0.1,0.2,0.3,A | A02 | A01A01A02A02A01A01A02A05A02 | 不关闭 | A03 | A01A01A02A02A01A01A02A05A03 | / | A04 | A01A01A02A02A01A01A02A05A04 | / | A05 | A01A01A02A02A01A01A02A05A05 | / | A06 | A01A01A02A02A01A01A02A05A06 | / | A07 | A01A01A02A02A01A01A02A05A07 | 0 | A08 | A01A01A02A02A01A01A02A05A08 | 0 | A09 | A01A01A02A02A01A01A02A05A09 | 0.04 | A10 | A01A01A02A02A01A01A02A05A10
产品分类 | A01 | MCCB | A01A01 | CM5L | A01A01A02 | 250 | A02 | A01A01A02A02 | 配电保护 | A01 | A01A01A02A02A01 | 热磁可调/3+UA | A01 | A01A01A02A02A01A01 | 160 | A03 | A01A01A02A02A01A01A03 | 长延时 | A01 | A01A01A02A02A01A01A03A01 | / | A01 | A01A01A02A02A01A01A03A01A01 | / | A02 | A01A01A02A02A01A01A03A01A02 | / | A03 | A01A01A02A02A01A01A03A01A03 | / | A04 | A01A01A02A02A01A01A03A01A04 | 剩余电流 | A05 | A01A01A02A02A01A01A03A05 | 0.03,A | A01 | A01A01A02A02A01A01A03A05A01 | 0.03,0.1,0.2,0.3,A | A02 | A01A01A02A02A01A01A03A05A02 | 不关闭 | A03 | A01A01A02A02A01A01A03A05A03 | / | A04 | A01A01A02A02A01A01A03A05A04 | / | A05 | A01A01A02A02A01A01A03A05A05 | / | A06 | A01A01A02A02A01A01A03A05A06 | / | A07 | A01A01A02A02A01A01A03A05A07 | 0 | A08 | A01A01A02A02A01A01A03A05A08 | 0 | A09 | A01A01A02A02A01A01A03A05A09 | 0.04 | A10 | A01A01A02A02A01A01A03A05A10
产品分类 | A01 | MCCB | A01A01 | CM5L | A01A01A02 | 250 | A02 | A01A01A02A02 | 配电保护 | A01 | A01A01A02A02A01 | 热磁可调/3+UA | A01 | A01A01A02A02A01A01 | 180 | A04 | A01A01A02A02A01A01A04 | 长延时 | A01 | A01A01A02A02A01A01A04A01 | / | A01 | A01A01A02A02A01A01A04A01A01 | / | A02 | A01A01A02A02A01A01A04A01A02 | / | A03 | A01A01A02A02A01A01A04A01A03 | / | A04 | A01A01A02A02A01A01A04A01A04 | 剩余电流 | A05 | A01A01A02A02A01A01A04A05 | 0.03,A | A01 | A01A01A02A02A01A01A04A05A01 | 0.03,0.1,0.2,0.3,A | A02 | A01A01A02A02A01A01A04A05A02 | 不关闭 | A03 | A01A01A02A02A01A01A04A05A03 | / | A04 | A01A01A02A02A01A01A04A05A04 | / | A05 | A01A01A02A02A01A01A04A05A05 | / | A06 | A01A01A02A02A01A01A04A05A06 | / | A07 | A01A01A02A02A01A01A04A05A07 | 0 | A08 | A01A01A02A02A01A01A04A05A08 | 0 | A09 | A01A01A02A02A01A01A04A05A09 | 0.04 | A10 | A01A01A02A02A01A01A04A05A10
产品分类 | A01 | MCCB | A01A01 | CM5L | A01A01A02 | 250 | A02 | A01A01A02A02 | 配电保护 | A01 | A01A01A02A02A01 | 热磁可调/3+UA | A01 | A01A01A02A02A01A01 | 200 | A05 | A01A01A02A02A01A01A05 | 长延时 | A01 | A01A01A02A02A01A01A05A01 | / | A01 | A01A01A02A02A01A01A05A01A01 | / | A02 | A01A01A02A02A01A01A05A01A02 | / | A03 | A01A01A02A02A01A01A05A01A03 | / | A04 | A01A01A02A02A01A01A05A01A04 | 剩余电流 | A05 | A01A01A02A02A01A01A05A05 | 0.03,A | A01 | A01A01A02A02A01A01A05A05A01 | 0.03,0.1,0.2,0.3,A | A02 | A01A01A02A02A01A01A05A05A02 | 不关闭 | A03 | A01A01A02A02A01A01A05A05A03 | / | A04 | A01A01A02A02A01A01A05A05A04 | / | A05 | A01A01A02A02A01A01A05A05A05 | / | A06 | A01A01A02A02A01A01A05A05A06 | / | A07 | A01A01A02A02A01A01A05A05A07 | 0 | A08 | A01A01A02A02A01A01A05A05A08 | 0 | A09 | A01A01A02A02A01A01A05A05A09 | 0.04 | A10 | A01A01A02A02A01A01A05A05A10
产品分类 | A01 | MCCB | A01A01 | CM5L | A01A01A02 | 250 | A02 | A01A01A02A02 | 配电保护 | A01 | A01A01A02A02A01 | 热磁可调/3+UA | A01 | A01A01A02A02A01A01 | 225 | A06 | A01A01A02A02A01A01A06 | 长延时 | A01 | A01A01A02A02A01A01A06A01 | / | A01 | A01A01A02A02A01A01A06A01A01 | / | A02 | A01A01A02A02A01A01A06A01A02 | / | A03 | A01A01A02A02A01A01A06A01A03 | / | A04 | A01A01A02A02A01A01A06A01A04 | 剩余电流 | A05 | A01A01A02A02A01A01A06A05 | 0.03,A | A01 | A01A01A02A02A01A01A06A05A01 | 0.03,0.1,0.2,0.3,A | A02 | A01A01A02A02A01A01A06A05A02 | 不关闭 | A03 | A01A01A02A02A01A01A06A05A03 | / | A04 | A01A01A02A02A01A01A06A05A04 | / | A05 | A01A01A02A02A01A01A06A05A05 | / | A06 | A01A01A02A02A01A01A06A05A06 | / | A07 | A01A01A02A02A01A01A06A05A07 | 0 | A08 | A01A01A02A02A01A01A06A05A08 | 0 | A09 | A01A01A02A02A01A01A06A05A09 | 0.04 | A10 | A01A01A02A02A01A01A06A05A10
产品分类 | A01 | MCCB | A01A01 | CM5L | A01A01A02 | 250 | A02 | A01A01A02A02 | 配电保护 | A01 | A01A01A02A02A01 | 热磁可调/3+UA | A01 | A01A01A02A02A01A01 | 250 | A07 | A01A01A02A02A01A01A07 | 长延时 | A01 | A01A01A02A02A01A01A07A01 | / | A01 | A01A01A02A02A01A01A07A01A01 | / | A02 | A01A01A02A02A01A01A07A01A02 | / | A03 | A01A01A02A02A01A01A07A01A03 | / | A04 | A01A01A02A02A01A01A07A01A04 | 剩余电流 | A05 | A01A01A02A02A01A01A07A05 | 0.03,A | A01 | A01A01A02A02A01A01A07A05A01 | 0.03,0.1,0.2,0.3,A | A02 | A01A01A02A02A01A01A07A05A02 | 不关闭 | A03 | A01A01A02A02A01A01A07A05A03 | / | A04 | A01A01A02A02A01A01A07A05A04 | / | A05 | A01A01A02A02A01A01A07A05A05 | / | A06 | A01A01A02A02A01A01A07A05A06 | / | A07 | A01A01A02A02A01A01A07A05A07 | 0 | A08 | A01A01A02A02A01A01A07A05A08 | 0 | A09 | A01A01A02A02A01A01A07A05A09 | 0.04 | A10 | A01A01A02A02A01A01A07A05A10
产品分类 | A01 | MCCB | A01A01 | CM5L | A01A01A02 | 250 | A02 | A01A01A02A02 | 配电保护 | A01 | A01A01A02A02A01 | 热磁可调/3+VA | A02 | A01A01A02A02A01A02 | 125 | A01 | A01A01A02A02A01A02A01 | 长延时 | A01 | A01A01A02A02A01A02A01A01 | / | A01 | A01A01A02A02A01A02A01A01A01 | / | A02 | A01A01A02A02A01A02A01A01A02 | / | A03 | A01A01A02A02A01A02A01A01A03 | / | A04 | A01A01A02A02A01A02A01A01A04 | 剩余电流 | A05 | A01A01A02A02A01A02A01A05 | 0.1,A | A01 | A01A01A02A02A01A02A01A05A01 | 0.05,0.1,0.15,0.2,0.3,0.5,1,3,A | A02 | A01A01A02A02A01A02A01A05A02 | 不关闭 | A03 | A01A01A02A02A01A02A01A05A03 | / | A04 | A01A01A02A02A01A02A01A05A04 | / | A05 | A01A01A02A02A01A02A01A05A05 | / | A06 | A01A01A02A02A01A02A01A05A06 | / | A07 | A01A01A02A02A01A02A01A05A07 | 0.3 | A08 | A01A01A02A02A01A02A01A05A08 | 0,0.1,0.2,0.3,0.4,0.5,1 | A09 | A01A01A02A02A01A02A01A05A09 | 0.04,0.2,0.3,0.4,0.5,0.6,1.2 | A10 | A01A01A02A02A01A02A01A05A10
产品分类 | A01 | MCCB | A01A01 | CM5L | A01A01A02 | 250 | A02 | A01A01A02A02 | 配电保护 | A01 | A01A01A02A02A01 | 热磁可调/3+VA | A02 | A01A01A02A02A01A02 | 140 | A02 | A01A01A02A02A01A02A02 | 长延时 | A01 | A01A01A02A02A01A02A02A01 | / | A01 | A01A01A02A02A01A02A02A01A01 | / | A02 | A01A01A02A02A01A02A02A01A02 | / | A03 | A01A01A02A02A01A02A02A01A03 | / | A04 | A01A01A02A02A01A02A02A01A04 | 剩余电流 | A05 | A01A01A02A02A01A02A02A05 | 0.1,A | A01 | A01A01A02A02A01A02A02A05A01 | 0.05,0.1,0.15,0.2,0.3,0.5,1,3,A | A02 | A01A01A02A02A01A02A02A05A02 | 不关闭 | A03 | A01A01A02A02A01A02A02A05A03 | / | A04 | A01A01A02A02A01A02A02A05A04 | / | A05 | A01A01A02A02A01A02A02A05A05 | / | A06 | A01A01A02A02A01A02A02A05A06 | / | A07 | A01A01A02A02A01A02A02A05A07 | 0.3 | A08 | A01A01A02A02A01A02A02A05A08 | 0,0.1,0.2,0.3,0.4,0.5,1 | A09 | A01A01A02A02A01A02A02A05A09 | 0.04,0.2,0.3,0.4,0.5,0.6,1.2 | A10 | A01A01A02A02A01A02A02A05A10
产品分类 | A01 | MCCB | A01A01 | CM5L | A01A01A02 | 250 | A02 | A01A01A02A02 | 配电保护 | A01 | A01A01A02A02A01 | 热磁可调/3+VA | A02 | A01A01A02A02A01A02 | 160 | A03 | A01A01A02A02A01A02A03 | 长延时 | A01 | A01A01A02A02A01A02A03A01 | / | A01 | A01A01A02A02A01A02A03A01A01 | / | A02 | A01A01A02A02A01A02A03A01A02 | / | A03 | A01A01A02A02A01A02A03A01A03 | / | A04 | A01A01A02A02A01A02A03A01A04 | 剩余电流 | A05 | A01A01A02A02A01A02A03A05 | 0.1,A | A01 | A01A01A02A02A01A02A03A05A01 | 0.05,0.1,0.15,0.2,0.3,0.5,1,3,A | A02 | A01A01A02A02A01A02A03A05A02 | 不关闭 | A03 | A01A01A02A02A01A02A03A05A03 | / | A04 | A01A01A02A02A01A02A03A05A04 | / | A05 | A01A01A02A02A01A02A03A05A05 | / | A06 | A01A01A02A02A01A02A03A05A06 | / | A07 | A01A01A02A02A01A02A03A05A07 | 0.3 | A08 | A01A01A02A02A01A02A03A05A08 | 0,0.1,0.2,0.3,0.4,0.5,1 | A09 | A01A01A02A02A01A02A03A05A09 | 0.04,0.2,0.3,0.4,0.5,0.6,1.2 | A10 | A01A01A02A02A01A02A03A05A10
产品分类 | A01 | MCCB | A01A01 | CM5L | A01A01A02 | 250 | A02 | A01A01A02A02 | 配电保护 | A01 | A01A01A02A02A01 | 热磁可调/3+VA | A02 | A01A01A02A02A01A02 | 180 | A04 | A01A01A02A02A01A02A04 | 长延时 | A01 | A01A01A02A02A01A02A04A01 | / | A01 | A01A01A02A02A01A02A04A01A01 | / | A02 | A01A01A02A02A01A02A04A01A02 | / | A03 | A01A01A02A02A01A02A04A01A03 | / | A04 | A01A01A02A02A01A02A04A01A04 | 剩余电流 | A05 | A01A01A02A02A01A02A04A05 | 0.1,A | A01 | A01A01A02A02A01A02A04A05A01 | 0.05,0.1,0.15,0.2,0.3,0.5,1,3,A | A02 | A01A01A02A02A01A02A04A05A02 | 不关闭 | A03 | A01A01A02A02A01A02A04A05A03 | / | A04 | A01A01A02A02A01A02A04A05A04 | / | A05 | A01A01A02A02A01A02A04A05A05 | / | A06 | A01A01A02A02A01A02A04A05A06 | / | A07 | A01A01A02A02A01A02A04A05A07 | 0.3 | A08 | A01A01A02A02A01A02A04A05A08 | 0,0.1,0.2,0.3,0.4,0.5,1 | A09 | A01A01A02A02A01A02A04A05A09 | 0.04,0.2,0.3,0.4,0.5,0.6,1.2 | A10 | A01A01A02A02A01A02A04A05A10
产品分类 | A01 | MCCB | A01A01 | CM5L | A01A01A02 | 250 | A02 | A01A01A02A02 | 配电保护 | A01 | A01A01A02A02A01 | 热磁可调/3+VA | A02 | A01A01A02A02A01A02 | 200 | A05 | A01A01A02A02A01A02A05 | 长延时 | A01 | A01A01A02A02A01A02A05A01 | / | A01 | A01A01A02A02A01A02A05A01A01 | / | A02 | A01A01A02A02A01A02A05A01A02 | / | A03 | A01A01A02A02A01A02A05A01A03 | / | A04 | A01A01A02A02A01A02A05A01A04 | 剩余电流 | A05 | A01A01A02A02A01A02A05A05 | 0.1,A | A01 | A01A01A02A02A01A02A05A05A01 | 0.05,0.1,0.15,0.2,0.3,0.5,1,3,A | A02 | A01A01A02A02A01A02A05A05A02 | 不关闭 | A03 | A01A01A02A02A01A02A05A05A03 | / | A04 | A01A01A02A02A01A02A05A05A04 | / | A05 | A01A01A02A02A01A02A05A05A05 | / | A06 | A01A01A02A02A01A02A05A05A06 | / | A07 | A01A01A02A02A01A02A05A05A07 | 0.3 | A08 | A01A01A02A02A01A02A05A05A08 | 0,0.1,0.2,0.3,0.4,0.5,1 | A09 | A01A01A02A02A01A02A05A05A09 | 0.04,0.2,0.3,0.4,0.5,0.6,1.2 | A10 | A01A01A02A02A01A02A05A05A10
产品分类 | A01 | MCCB | A01A01 | CM5L | A01A01A02 | 250 | A02 | A01A01A02A02 | 配电保护 | A01 | A01A01A02A02A01 | 热磁可调/3+VA | A02 | A01A01A02A02A01A02 | 225 | A06 | A01A01A02A02A01A02A06 | 长延时 | A01 | A01A01A02A02A01A02A06A01 | / | A01 | A01A01A02A02A01A02A06A01A01 | / | A02 | A01A01A02A02A01A02A06A01A02 | / | A03 | A01A01A02A02A01A02A06A01A03 | / | A04 | A01A01A02A02A01A02A06A01A04 | 剩余电流 | A05 | A01A01A02A02A01A02A06A05 | 0.1,A | A01 | A01A01A02A02A01A02A06A05A01 | 0.05,0.1,0.15,0.2,0.3,0.5,1,3,A | A02 | A01A01A02A02A01A02A06A05A02 | 不关闭 | A03 | A01A01A02A02A01A02A06A05A03 | / | A04 | A01A01A02A02A01A02A06A05A04 | / | A05 | A01A01A02A02A01A02A06A05A05 | / | A06 | A01A01A02A02A01A02A06A05A06 | / | A07 | A01A01A02A02A01A02A06A05A07 | 0.3 | A08 | A01A01A02A02A01A02A06A05A08 | 0,0.1,0.2,0.3,0.4,0.5,1 | A09 | A01A01A02A02A01A02A06A05A09 | 0.04,0.2,0.3,0.4,0.5,0.6,1.2 | A10 | A01A01A02A02A01A02A06A05A10
产品分类 | A01 | MCCB | A01A01 | CM5L | A01A01A02 | 250 | A02 | A01A01A02A02 | 配电保护 | A01 | A01A01A02A02A01 | 热磁可调/3+VA | A02 | A01A01A02A02A01A02 | 250 | A07 | A01A01A02A02A01A02A07 | 长延时 | A01 | A01A01A02A02A01A02A07A01 | / | A01 | A01A01A02A02A01A02A07A01A01 | / | A02 | A01A01A02A02A01A02A07A01A02 | / | A03 | A01A01A02A02A01A02A07A01A03 | / | A04 | A01A01A02A02A01A02A07A01A04 | 剩余电流 | A05 | A01A01A02A02A01A02A07A05 | 0.1,A | A01 | A01A01A02A02A01A02A07A05A01 | 0.05,0.1,0.15,0.2,0.3,0.5,1,3,A | A02 | A01A01A02A02A01A02A07A05A02 | 不关闭 | A03 | A01A01A02A02A01A02A07A05A03 | / | A04 | A01A01A02A02A01A02A07A05A04 | / | A05 | A01A01A02A02A01A02A07A05A05 | / | A06 | A01A01A02A02A01A02A07A05A06 | / | A07 | A01A01A02A02A01A02A07A05A07 | 0.3 | A08 | A01A01A02A02A01A02A07A05A08 | 0,0.1,0.2,0.3,0.4,0.5,1 | A09 | A01A01A02A02A01A02A07A05A09 | 0.04,0.2,0.3,0.4,0.5,0.6,1.2 | A10 | A01A01A02A02A01A02A07A05A10
产品分类 | A01 | MCCB | A01A01 | CM5L | A01A01A02 | 250 | A02 | A01A01A02A02 | 配电保护 | A01 | A01A01A02A02A01 | 热磁可调/3+UB | A03 | A01A01A02A02A01A03 | 125 | A01 | A01A01A02A02A01A03A01 | 长延时 | A01 | A01A01A02A02A01A03A01A01 | / | A01 | A01A01A02A02A01A03A01A01A01 | / | A02 | A01A01A02A02A01A03A01A01A02 | / | A03 | A01A01A02A02A01A03A01A01A03 | / | A04 | A01A01A02A02A01A03A01A01A04 | 剩余电流 | A05 | A01A01A02A02A01A03A01A05 | 0.03,A | A01 | A01A01A02A02A01A03A01A05A01 | 0.03,0.1,0.2,0.3,A | A02 | A01A01A02A02A01A03A01A05A02 | 不关闭 | A03 | A01A01A02A02A01A03A01A05A03 | / | A04 | A01A01A02A02A01A03A01A05A04 | / | A05 | A01A01A02A02A01A03A01A05A05 | / | A06 | A01A01A02A02A01A03A01A05A06 | / | A07 | A01A01A02A02A01A03A01A05A07 | 0 | A08 | A01A01A02A02A01A03A01A05A08 | 0 | A09 | A01A01A02A02A01A03A01A05A09 | 0.04 | A10 | A01A01A02A02A01A03A01A05A10
产品分类 | A01 | MCCB | A01A01 | CM5L | A01A01A02 | 250 | A02 | A01A01A02A02 | 配电保护 | A01 | A01A01A02A02A01 | 热磁可调/3+UB | A03 | A01A01A02A02A01A03 | 140 | A02 | A01A01A02A02A01A03A02 | 长延时 | A01 | A01A01A02A02A01A03A02A01 | / | A01 | A01A01A02A02A01A03A02A01A01 | / | A02 | A01A01A02A02A01A03A02A01A02 | / | A03 | A01A01A02A02A01A03A02A01A03 | / | A04 | A01A01A02A02A01A03A02A01A04 | 剩余电流 | A05 | A01A01A02A02A01A03A02A05 | 0.03,A | A01 | A01A01A02A02A01A03A02A05A01 | 0.03,0.1,0.2,0.3,A | A02 | A01A01A02A02A01A03A02A05A02 | 不关闭 | A03 | A01A01A02A02A01A03A02A05A03 | / | A04 | A01A01A02A02A01A03A02A05A04 | / | A05 | A01A01A02A02A01A03A02A05A05 | / | A06 | A01A01A02A02A01A03A02A05A06 | / | A07 | A01A01A02A02A01A03A02A05A07 | 0 | A08 | A01A01A02A02A01A03A02A05A08 | 0 | A09 | A01A01A02A02A01A03A02A05A09 | 0.04 | A10 | A01A01A02A02A01A03A02A05A10
产品分类 | A01 | MCCB | A01A01 | CM5L | A01A01A02 | 250 | A02 | A01A01A02A02 | 配电保护 | A01 | A01A01A02A02A01 | 热磁可调/3+UB | A03 | A01A01A02A02A01A03 | 160 | A03 | A01A01A02A02A01A03A03 | 长延时 | A01 | A01A01A02A02A01A03A03A01 | / | A01 | A01A01A02A02A01A03A03A01A01 | / | A02 | A01A01A02A02A01A03A03A01A02 | / | A03 | A01A01A02A02A01A03A03A01A03 | / | A04 | A01A01A02A02A01A03A03A01A04 | 剩余电流 | A05 | A01A01A02A02A01A03A03A05 | 0.03,A | A01 | A01A01A02A02A01A03A03A05A01 | 0.03,0.1,0.2,0.3,A | A02 | A01A01A02A02A01A03A03A05A02 | 不关闭 | A03 | A01A01A02A02A01A03A03A05A03 | / | A04 | A01A01A02A02A01A03A03A05A04 | / | A05 | A01A01A02A02A01A03A03A05A05 | / | A06 | A01A01A02A02A01A03A03A05A06 | / | A07 | A01A01A02A02A01A03A03A05A07 | 0 | A08 | A01A01A02A02A01A03A03A05A08 | 0 | A09 | A01A01A02A02A01A03A03A05A09 | 0.04 | A10 | A01A01A02A02A01A03A03A05A10
产品分类 | A01 | MCCB | A01A01 | CM5L | A01A01A02 | 250 | A02 | A01A01A02A02 | 配电保护 | A01 | A01A01A02A02A01 | 热磁可调/3+UB | A03 | A01A01A02A02A01A03 | 180 | A04 | A01A01A02A02A01A03A04 | 长延时 | A01 | A01A01A02A02A01A03A04A01 | / | A01 | A01A01A02A02A01A03A04A01A01 | / | A02 | A01A01A02A02A01A03A04A01A02 | / | A03 | A01A01A02A02A01A03A04A01A03 | / | A04 | A01A01A02A02A01A03A04A01A04 | 剩余电流 | A05 | A01A01A02A02A01A03A04A05 | 0.03,A | A01 | A01A01A02A02A01A03A04A05A01 | 0.03,0.1,0.2,0.3,A | A02 | A01A01A02A02A01A03A04A05A02 | 不关闭 | A03 | A01A01A02A02A01A03A04A05A03 | / | A04 | A01A01A02A02A01A03A04A05A04 | / | A05 | A01A01A02A02A01A03A04A05A05 | / | A06 | A01A01A02A02A01A03A04A05A06 | / | A07 | A01A01A02A02A01A03A04A05A07 | 0 | A08 | A01A01A02A02A01A03A04A05A08 | 0 | A09 | A01A01A02A02A01A03A04A05A09 | 0.04 | A10 | A01A01A02A02A01A03A04A05A10
产品分类 | A01 | MCCB | A01A01 | CM5L | A01A01A02 | 250 | A02 | A01A01A02A02 | 配电保护 | A01 | A01A01A02A02A01 | 热磁可调/3+UB | A03 | A01A01A02A02A01A03 | 200 | A05 | A01A01A02A02A01A03A05 | 长延时 | A01 | A01A01A02A02A01A03A05A01 | / | A01 | A01A01A02A02A01A03A05A01A01 | / | A02 | A01A01A02A02A01A03A05A01A02 | / | A03 | A01A01A02A02A01A03A05A01A03 | / | A04 | A01A01A02A02A01A03A05A01A04 | 剩余电流 | A05 | A01A01A02A02A01A03A05A05 | 0.03,A | A01 | A01A01A02A02A01A03A05A05A01 | 0.03,0.1,0.2,0.3,A | A02 | A01A01A02A02A01A03A05A05A02 | 不关闭 | A03 | A01A01A02A02A01A03A05A05A03 | / | A04 | A01A01A02A02A01A03A05A05A04 | / | A05 | A01A01A02A02A01A03A05A05A05 | / | A06 | A01A01A02A02A01A03A05A05A06 | / | A07 | A01A01A02A02A01A03A05A05A07 | 0 | A08 | A01A01A02A02A01A03A05A05A08 | 0 | A09 | A01A01A02A02A01A03A05A05A09 | 0.04 | A10 | A01A01A02A02A01A03A05A05A10
产品分类 | A01 | MCCB | A01A01 | CM5L | A01A01A02 | 250 | A02 | A01A01A02A02 | 配电保护 | A01 | A01A01A02A02A01 | 热磁可调/3+UB | A03 | A01A01A02A02A01A03 | 225 | A06 | A01A01A02A02A01A03A06 | 长延时 | A01 | A01A01A02A02A01A03A06A01 | / | A01 | A01A01A02A02A01A03A06A01A01 | / | A02 | A01A01A02A02A01A03A06A01A02 | / | A03 | A01A01A02A02A01A03A06A01A03 | / | A04 | A01A01A02A02A01A03A06A01A04 | 剩余电流 | A05 | A01A01A02A02A01A03A06A05 | 0.03,A | A01 | A01A01A02A02A01A03A06A05A01 | 0.03,0.1,0.2,0.3,A | A02 | A01A01A02A02A01A03A06A05A02 | 不关闭 | A03 | A01A01A02A02A01A03A06A05A03 | / | A04 | A01A01A02A02A01A03A06A05A04 | / | A05 | A01A01A02A02A01A03A06A05A05 | / | A06 | A01A01A02A02A01A03A06A05A06 | / | A07 | A01A01A02A02A01A03A06A05A07 | 0 | A08 | A01A01A02A02A01A03A06A05A08 | 0 | A09 | A01A01A02A02A01A03A06A05A09 | 0.04 | A10 | A01A01A02A02A01A03A06A05A10
产品分类 | A01 | MCCB | A01A01 | CM5L | A01A01A02 | 250 | A02 | A01A01A02A02 | 配电保护 | A01 | A01A01A02A02A01 | 热磁可调/3+UB | A03 | A01A01A02A02A01A03 | 250 | A07 | A01A01A02A02A01A03A07 | 长延时 | A01 | A01A01A02A02A01A03A07A01 | / | A01 | A01A01A02A02A01A03A07A01A01 | / | A02 | A01A01A02A02A01A03A07A01A02 | / | A03 | A01A01A02A02A01A03A07A01A03 | / | A04 | A01A01A02A02A01A03A07A01A04 | 剩余电流 | A05 | A01A01A02A02A01A03A07A05 | 0.03,A | A01 | A01A01A02A02A01A03A07A05A01 | 0.03,0.1,0.2,0.3,A | A02 | A01A01A02A02A01A03A07A05A02 | 不关闭 | A03 | A01A01A02A02A01A03A07A05A03 | / | A04 | A01A01A02A02A01A03A07A05A04 | / | A05 | A01A01A02A02A01A03A07A05A05 | / | A06 | A01A01A02A02A01A03A07A05A06 | / | A07 | A01A01A02A02A01A03A07A05A07 | 0 | A08 | A01A01A02A02A01A03A07A05A08 | 0 | A09 | A01A01A02A02A01A03A07A05A09 | 0.04 | A10 | A01A01A02A02A01A03A07A05A10
产品分类 | A01 | MCCB | A01A01 | CM5L | A01A01A02 | 250 | A02 | A01A01A02A02 | 配电保护 | A01 | A01A01A02A02A01 | 热磁可调/3+VB | A04 | A01A01A02A02A01A04 | 125 | A01 | A01A01A02A02A01A04A01 | 长延时 | A01 | A01A01A02A02A01A04A01A01 | / | A01 | A01A01A02A02A01A04A01A01A01 | / | A02 | A01A01A02A02A01A04A01A01A02 | / | A03 | A01A01A02A02A01A04A01A01A03 | / | A04 | A01A01A02A02A01A04A01A01A04 | 剩余电流 | A05 | A01A01A02A02A01A04A01A05 | 0.1,A | A01 | A01A01A02A02A01A04A01A05A01 | 0.05,0.1,0.15,0.2,0.3,0.5,1,3,A | A02 | A01A01A02A02A01A04A01A05A02 | 不关闭 | A03 | A01A01A02A02A01A04A01A05A03 | / | A04 | A01A01A02A02A01A04A01A05A04 | / | A05 | A01A01A02A02A01A04A01A05A05 | / | A06 | A01A01A02A02A01A04A01A05A06 | / | A07 | A01A01A02A02A01A04A01A05A07 | 0.3 | A08 | A01A01A02A02A01A04A01A05A08 | 0,0.1,0.2,0.3,0.4,0.5,1 | A09 | A01A01A02A02A01A04A01A05A09 | 0.04,0.2,0.3,0.4,0.5,0.6,1.2 | A10 | A01A01A02A02A01A04A01A05A10
产品分类 | A01 | MCCB | A01A01 | CM5L | A01A01A02 | 250 | A02 | A01A01A02A02 | 配电保护 | A01 | A01A01A02A02A01 | 热磁可调/3+VB | A04 | A01A01A02A02A01A04 | 140 | A02 | A01A01A02A02A01A04A02 | 长延时 | A01 | A01A01A02A02A01A04A02A01 | / | A01 | A01A01A02A02A01A04A02A01A01 | / | A02 | A01A01A02A02A01A04A02A01A02 | / | A03 | A01A01A02A02A01A04A02A01A03 | / | A04 | A01A01A02A02A01A04A02A01A04 | 剩余电流 | A05 | A01A01A02A02A01A04A02A05 | 0.1,A | A01 | A01A01A02A02A01A04A02A05A01 | 0.05,0.1,0.15,0.2,0.3,0.5,1,3,A | A02 | A01A01A02A02A01A04A02A05A02 | 不关闭 | A03 | A01A01A02A02A01A04A02A05A03 | / | A04 | A01A01A02A02A01A04A02A05A04 | / | A05 | A01A01A02A02A01A04A02A05A05 | / | A06 | A01A01A02A02A01A04A02A05A06 | / | A07 | A01A01A02A02A01A04A02A05A07 | 0.3 | A08 | A01A01A02A02A01A04A02A05A08 | 0,0.1,0.2,0.3,0.4,0.5,1 | A09 | A01A01A02A02A01A04A02A05A09 | 0.04,0.2,0.3,0.4,0.5,0.6,1.2 | A10 | A01A01A02A02A01A04A02A05A10
产品分类 | A01 | MCCB | A01A01 | CM5L | A01A01A02 | 250 | A02 | A01A01A02A02 | 配电保护 | A01 | A01A01A02A02A01 | 热磁可调/3+VB | A04 | A01A01A02A02A01A04 | 160 | A03 | A01A01A02A02A01A04A03 | 长延时 | A01 | A01A01A02A02A01A04A03A01 | / | A01 | A01A01A02A02A01A04A03A01A01 | / | A02 | A01A01A02A02A01A04A03A01A02 | / | A03 | A01A01A02A02A01A04A03A01A03 | / | A04 | A01A01A02A02A01A04A03A01A04 | 剩余电流 | A05 | A01A01A02A02A01A04A03A05 | 0.1,A | A01 | A01A01A02A02A01A04A03A05A01 | 0.05,0.1,0.15,0.2,0.3,0.5,1,3,A | A02 | A01A01A02A02A01A04A03A05A02 | 不关闭 | A03 | A01A01A02A02A01A04A03A05A03 | / | A04 | A01A01A02A02A01A04A03A05A04 | / | A05 | A01A01A02A02A01A04A03A05A05 | / | A06 | A01A01A02A02A01A04A03A05A06 | / | A07 | A01A01A02A02A01A04A03A05A07 | 0.3 | A08 | A01A01A02A02A01A04A03A05A08 | 0,0.1,0.2,0.3,0.4,0.5,1 | A09 | A01A01A02A02A01A04A03A05A09 | 0.04,0.2,0.3,0.4,0.5,0.6,1.2 | A10 | A01A01A02A02A01A04A03A05A10
产品分类 | A01 | MCCB | A01A01 | CM5L | A01A01A02 | 250 | A02 | A01A01A02A02 | 配电保护 | A01 | A01A01A02A02A01 | 热磁可调/3+VB | A04 | A01A01A02A02A01A04 | 180 | A04 | A01A01A02A02A01A04A04 | 长延时 | A01 | A01A01A02A02A01A04A04A01 | / | A01 | A01A01A02A02A01A04A04A01A01 | / | A02 | A01A01A02A02A01A04A04A01A02 | / | A03 | A01A01A02A02A01A04A04A01A03 | / | A04 | A01A01A02A02A01A04A04A01A04 | 剩余电流 | A05 | A01A01A02A02A01A04A04A05 | 0.1,A | A01 | A01A01A02A02A01A04A04A05A01 | 0.05,0.1,0.15,0.2,0.3,0.5,1,3,A | A02 | A01A01A02A02A01A04A04A05A02 | 不关闭 | A03 | A01A01A02A02A01A04A04A05A03 | / | A04 | A01A01A02A02A01A04A04A05A04 | / | A05 | A01A01A02A02A01A04A04A05A05 | / | A06 | A01A01A02A02A01A04A04A05A06 | / | A07 | A01A01A02A02A01A04A04A05A07 | 0.3 | A08 | A01A01A02A02A01A04A04A05A08 | 0,0.1,0.2,0.3,0.4,0.5,1 | A09 | A01A01A02A02A01A04A04A05A09 | 0.04,0.2,0.3,0.4,0.5,0.6,1.2 | A10 | A01A01A02A02A01A04A04A05A10
产品分类 | A01 | MCCB | A01A01 | CM5L | A01A01A02 | 250 | A02 | A01A01A02A02 | 配电保护 | A01 | A01A01A02A02A01 | 热磁可调/3+VB | A04 | A01A01A02A02A01A04 | 200 | A05 | A01A01A02A02A01A04A05 | 长延时 | A01 | A01A01A02A02A01A04A05A01 | / | A01 | A01A01A02A02A01A04A05A01A01 | / | A02 | A01A01A02A02A01A04A05A01A02 | / | A03 | A01A01A02A02A01A04A05A01A03 | / | A04 | A01A01A02A02A01A04A05A01A04 | 剩余电流 | A05 | A01A01A02A02A01A04A05A05 | 0.1,A | A01 | A01A01A02A02A01A04A05A05A01 | 0.05,0.1,0.15,0.2,0.3,0.5,1,3,A | A02 | A01A01A02A02A01A04A05A05A02 | 不关闭 | A03 | A01A01A02A02A01A04A05A05A03 | / | A04 | A01A01A02A02A01A04A05A05A04 | / | A05 | A01A01A02A02A01A04A05A05A05 | / | A06 | A01A01A02A02A01A04A05A05A06 | / | A07 | A01A01A02A02A01A04A05A05A07 | 0.3 | A08 | A01A01A02A02A01A04A05A05A08 | 0,0.1,0.2,0.3,0.4,0.5,1 | A09 | A01A01A02A02A01A04A05A05A09 | 0.04,0.2,0.3,0.4,0.5,0.6,1.2 | A10 | A01A01A02A02A01A04A05A05A10
产品分类 | A01 | MCCB | A01A01 | CM5L | A01A01A02 | 250 | A02 | A01A01A02A02 | 配电保护 | A01 | A01A01A02A02A01 | 热磁可调/3+VB | A04 | A01A01A02A02A01A04 | 225 | A06 | A01A01A02A02A01A04A06 | 长延时 | A01 | A01A01A02A02A01A04A06A01 | / | A01 | A01A01A02A02A01A04A06A01A01 | / | A02 | A01A01A02A02A01A04A06A01A02 | / | A03 | A01A01A02A02A01A04A06A01A03 | / | A04 | A01A01A02A02A01A04A06A01A04 | 剩余电流 | A05 | A01A01A02A02A01A04A06A05 | 0.1,A | A01 | A01A01A02A02A01A04A06A05A01 | 0.05,0.1,0.15,0.2,0.3,0.5,1,3,A | A02 | A01A01A02A02A01A04A06A05A02 | 不关闭 | A03 | A01A01A02A02A01A04A06A05A03 | / | A04 | A01A01A02A02A01A04A06A05A04 | / | A05 | A01A01A02A02A01A04A06A05A05 | / | A06 | A01A01A02A02A01A04A06A05A06 | / | A07 | A01A01A02A02A01A04A06A05A07 | 0.3 | A08 | A01A01A02A02A01A04A06A05A08 | 0,0.1,0.2,0.3,0.4,0.5,1 | A09 | A01A01A02A02A01A04A06A05A09 | 0.04,0.2,0.3,0.4,0.5,0.6,1.2 | A10 | A01A01A02A02A01A04A06A05A10
产品分类 | A01 | MCCB | A01A01 | CM5L | A01A01A02 | 250 | A02 | A01A01A02A02 | 配电保护 | A01 | A01A01A02A02A01 | 热磁可调/3+VB | A04 | A01A01A02A02A01A04 | 250 | A07 | A01A01A02A02A01A04A07 | 长延时 | A01 | A01A01A02A02A01A04A07A01 | / | A01 | A01A01A02A02A01A04A07A01A01 | / | A02 | A01A01A02A02A01A04A07A01A02 | / | A03 | A01A01A02A02A01A04A07A01A03 | / | A04 | A01A01A02A02A01A04A07A01A04 | 剩余电流 | A05 | A01A01A02A02A01A04A07A05 | 0.1,A | A01 | A01A01A02A02A01A04A07A05A01 | 0.05,0.1,0.15,0.2,0.3,0.5,1,3,A | A02 | A01A01A02A02A01A04A07A05A02 | 不关闭 | A03 | A01A01A02A02A01A04A07A05A03 | / | A04 | A01A01A02A02A01A04A07A05A04 | / | A05 | A01A01A02A02A01A04A07A05A05 | / | A06 | A01A01A02A02A01A04A07A05A06 | / | A07 | A01A01A02A02A01A04A07A05A07 | 0.3 | A08 | A01A01A02A02A01A04A07A05A08 | 0,0.1,0.2,0.3,0.4,0.5,1 | A09 | A01A01A02A02A01A04A07A05A09 | 0.04,0.2,0.3,0.4,0.5,0.6,1.2 | A10 | A01A01A02A02A01A04A07A05A10
产品分类 | A01 | MCCB | A01A01 | CM5L | A01A01A02 | 250 | A02 | A01A01A02A02 | 配电保护 | A01 | A01A01A02A02A01 | 单磁可调/2+UA | A05 | A01A01A02A02A01A05 | 125 | A01 | A01A01A02A02A01A05A01 | 长延时 | A01 | A01A01A02A02A01A05A01A01 | / | A01 | A01A01A02A02A01A05A01A01A01 | / | A02 | A01A01A02A02A01A05A01A01A02 | / | A03 | A01A01A02A02A01A05A01A01A03 | / | A04 | A01A01A02A02A01A05A01A01A04 | 剩余电流 | A05 | A01A01A02A02A01A05A01A05 | 0.03,A | A01 | A01A01A02A02A01A05A01A05A01 | 0.03,0.1,0.2,0.3,A | A02 | A01A01A02A02A01A05A01A05A02 | 不关闭 | A03 | A01A01A02A02A01A05A01A05A03 | / | A04 | A01A01A02A02A01A05A01A05A04 | / | A05 | A01A01A02A02A01A05A01A05A05 | / | A06 | A01A01A02A02A01A05A01A05A06 | / | A07 | A01A01A02A02A01A05A01A05A07 | 0 | A08 | A01A01A02A02A01A05A01A05A08 | 0 | A09 | A01A01A02A02A01A05A01A05A09 | 0.04 | A10 | A01A01A02A02A01A05A01A05A10
产品分类 | A01 | MCCB | A01A01 | CM5L | A01A01A02 | 250 | A02 | A01A01A02A02 | 配电保护 | A01 | A01A01A02A02A01 | 单磁可调/2+UA | A05 | A01A01A02A02A01A05 | 140 | A02 | A01A01A02A02A01A05A02 | 长延时 | A01 | A01A01A02A02A01A05A02A01 | / | A01 | A01A01A02A02A01A05A02A01A01 | / | A02 | A01A01A02A02A01A05A02A01A02 | / | A03 | A01A01A02A02A01A05A02A01A03 | / | A04 | A01A01A02A02A01A05A02A01A04 | 剩余电流 | A05 | A01A01A02A02A01A05A02A05 | 0.03,A | A01 | A01A01A02A02A01A05A02A05A01 | 0.03,0.1,0.2,0.3,A | A02 | A01A01A02A02A01A05A02A05A02 | 不关闭 | A03 | A01A01A02A02A01A05A02A05A03 | / | A04 | A01A01A02A02A01A05A02A05A04 | / | A05 | A01A01A02A02A01A05A02A05A05 | / | A06 | A01A01A02A02A01A05A02A05A06 | / | A07 | A01A01A02A02A01A05A02A05A07 | 0 | A08 | A01A01A02A02A01A05A02A05A08 | 0 | A09 | A01A01A02A02A01A05A02A05A09 | 0.04 | A10 | A01A01A02A02A01A05A02A05A10
产品分类 | A01 | MCCB | A01A01 | CM5L | A01A01A02 | 250 | A02 | A01A01A02A02 | 配电保护 | A01 | A01A01A02A02A01 | 单磁可调/2+UA | A05 | A01A01A02A02A01A05 | 160 | A03 | A01A01A02A02A01A05A03 | 长延时 | A01 | A01A01A02A02A01A05A03A01 | / | A01 | A01A01A02A02A01A05A03A01A01 | / | A02 | A01A01A02A02A01A05A03A01A02 | / | A03 | A01A01A02A02A01A05A03A01A03 | / | A04 | A01A01A02A02A01A05A03A01A04 | 剩余电流 | A05 | A01A01A02A02A01A05A03A05 | 0.03,A | A01 | A01A01A02A02A01A05A03A05A01 | 0.03,0.1,0.2,0.3,A | A02 | A01A01A02A02A01A05A03A05A02 | 不关闭 | A03 | A01A01A02A02A01A05A03A05A03 | / | A04 | A01A01A02A02A01A05A03A05A04 | / | A05 | A01A01A02A02A01A05A03A05A05 | / | A06 | A01A01A02A02A01A05A03A05A06 | / | A07 | A01A01A02A02A01A05A03A05A07 | 0 | A08 | A01A01A02A02A01A05A03A05A08 | 0 | A09 | A01A01A02A02A01A05A03A05A09 | 0.04 | A10 | A01A01A02A02A01A05A03A05A10
产品分类 | A01 | MCCB | A01A01 | CM5L | A01A01A02 | 250 | A02 | A01A01A02A02 | 配电保护 | A01 | A01A01A02A02A01 | 单磁可调/2+UA | A05 | A01A01A02A02A01A05 | 180 | A04 | A01A01A02A02A01A05A04 | 长延时 | A01 | A01A01A02A02A01A05A04A01 | / | A01 | A01A01A02A02A01A05A04A01A01 | / | A02 | A01A01A02A02A01A05A04A01A02 | / | A03 | A01A01A02A02A01A05A04A01A03 | / | A04 | A01A01A02A02A01A05A04A01A04 | 剩余电流 | A05 | A01A01A02A02A01A05A04A05 | 0.03,A | A01 | A01A01A02A02A01A05A04A05A01 | 0.03,0.1,0.2,0.3,A | A02 | A01A01A02A02A01A05A04A05A02 | 不关闭 | A03 | A01A01A02A02A01A05A04A05A03 | / | A04 | A01A01A02A02A01A05A04A05A04 | / | A05 | A01A01A02A02A01A05A04A05A05 | / | A06 | A01A01A02A02A01A05A04A05A06 | / | A07 | A01A01A02A02A01A05A04A05A07 | 0 | A08 | A01A01A02A02A01A05A04A05A08 | 0 | A09 | A01A01A02A02A01A05A04A05A09 | 0.04 | A10 | A01A01A02A02A01A05A04A05A10
产品分类 | A01 | MCCB | A01A01 | CM5L | A01A01A02 | 250 | A02 | A01A01A02A02 | 配电保护 | A01 | A01A01A02A02A01 | 单磁可调/2+UA | A05 | A01A01A02A02A01A05 | 200 | A05 | A01A01A02A02A01A05A05 | 长延时 | A01 | A01A01A02A02A01A05A05A01 | / | A01 | A01A01A02A02A01A05A05A01A01 | / | A02 | A01A01A02A02A01A05A05A01A02 | / | A03 | A01A01A02A02A01A05A05A01A03 | / | A04 | A01A01A02A02A01A05A05A01A04 | 剩余电流 | A05 | A01A01A02A02A01A05A05A05 | 0.03,A | A01 | A01A01A02A02A01A05A05A05A01 | 0.03,0.1,0.2,0.3,A | A02 | A01A01A02A02A01A05A05A05A02 | 不关闭 | A03 | A01A01A02A02A01A05A05A05A03 | / | A04 | A01A01A02A02A01A05A05A05A04 | / | A05 | A01A01A02A02A01A05A05A05A05 | / | A06 | A01A01A02A02A01A05A05A05A06 | / | A07 | A01A01A02A02A01A05A05A05A07 | 0 | A08 | A01A01A02A02A01A05A05A05A08 | 0 | A09 | A01A01A02A02A01A05A05A05A09 | 0.04 | A10 | A01A01A02A02A01A05A05A05A10
产品分类 | A01 | MCCB | A01A01 | CM5L | A01A01A02 | 250 | A02 | A01A01A02A02 | 配电保护 | A01 | A01A01A02A02A01 | 单磁可调/2+UA | A05 | A01A01A02A02A01A05 | 225 | A06 | A01A01A02A02A01A05A06 | 长延时 | A01 | A01A01A02A02A01A05A06A01 | / | A01 | A01A01A02A02A01A05A06A01A01 | / | A02 | A01A01A02A02A01A05A06A01A02 | / | A03 | A01A01A02A02A01A05A06A01A03 | / | A04 | A01A01A02A02A01A05A06A01A04 | 剩余电流 | A05 | A01A01A02A02A01A05A06A05 | 0.03,A | A01 | A01A01A02A02A01A05A06A05A01 | 0.03,0.1,0.2,0.3,A | A02 | A01A01A02A02A01A05A06A05A02 | 不关闭 | A03 | A01A01A02A02A01A05A06A05A03 | / | A04 | A01A01A02A02A01A05A06A05A04 | / | A05 | A01A01A02A02A01A05A06A05A05 | / | A06 | A01A01A02A02A01A05A06A05A06 | / | A07 | A01A01A02A02A01A05A06A05A07 | 0 | A08 | A01A01A02A02A01A05A06A05A08 | 0 | A09 | A01A01A02A02A01A05A06A05A09 | 0.04 | A10 | A01A01A02A02A01A05A06A05A10
产品分类 | A01 | MCCB | A01A01 | CM5L | A01A01A02 | 250 | A02 | A01A01A02A02 | 配电保护 | A01 | A01A01A02A02A01 | 单磁可调/2+UA | A05 | A01A01A02A02A01A05 | 250 | A07 | A01A01A02A02A01A05A07 | 长延时 | A01 | A01A01A02A02A01A05A07A01 | / | A01 | A01A01A02A02A01A05A07A01A01 | / | A02 | A01A01A02A02A01A05A07A01A02 | / | A03 | A01A01A02A02A01A05A07A01A03 | / | A04 | A01A01A02A02A01A05A07A01A04 | 剩余电流 | A05 | A01A01A02A02A01A05A07A05 | 0.03,A | A01 | A01A01A02A02A01A05A07A05A01 | 0.03,0.1,0.2,0.3,A | A02 | A01A01A02A02A01A05A07A05A02 | 不关闭 | A03 | A01A01A02A02A01A05A07A05A03 | / | A04 | A01A01A02A02A01A05A07A05A04 | / | A05 | A01A01A02A02A01A05A07A05A05 | / | A06 | A01A01A02A02A01A05A07A05A06 | / | A07 | A01A01A02A02A01A05A07A05A07 | 0 | A08 | A01A01A02A02A01A05A07A05A08 | 0 | A09 | A01A01A02A02A01A05A07A05A09 | 0.04 | A10 | A01A01A02A02A01A05A07A05A10
产品分类 | A01 | MCCB | A01A01 | CM5L | A01A01A02 | 250 | A02 | A01A01A02A02 | 配电保护 | A01 | A01A01A02A02A01 | 单磁可调/2+VA | A06 | A01A01A02A02A01A06 | 125 | A01 | A01A01A02A02A01A06A01 | 长延时 | A01 | A01A01A02A02A01A06A01A01 | / | A01 | A01A01A02A02A01A06A01A01A01 | / | A02 | A01A01A02A02A01A06A01A01A02 | / | A03 | A01A01A02A02A01A06A01A01A03 | / | A04 | A01A01A02A02A01A06A01A01A04 | 剩余电流 | A05 | A01A01A02A02A01A06A01A05 | 0.1,A | A01 | A01A01A02A02A01A06A01A05A01 | 0.05,0.1,0.15,0.2,0.3,0.5,1,3,A | A02 | A01A01A02A02A01A06A01A05A02 | 不关闭 | A03 | A01A01A02A02A01A06A01A05A03 | / | A04 | A01A01A02A02A01A06A01A05A04 | / | A05 | A01A01A02A02A01A06A01A05A05 | / | A06 | A01A01A02A02A01A06A01A05A06 | / | A07 | A01A01A02A02A01A06A01A05A07 | 0.3 | A08 | A01A01A02A02A01A06A01A05A08 | 0,0.1,0.2,0.3,0.4,0.5,1 | A09 | A01A01A02A02A01A06A01A05A09 | 0.04,0.2,0.3,0.4,0.5,0.6,1.2 | A10 | A01A01A02A02A01A06A01A05A10
产品分类 | A01 | MCCB | A01A01 | CM5L | A01A01A02 | 250 | A02 | A01A01A02A02 | 配电保护 | A01 | A01A01A02A02A01 | 单磁可调/2+VA | A06 | A01A01A02A02A01A06 | 140 | A02 | A01A01A02A02A01A06A02 | 长延时 | A01 | A01A01A02A02A01A06A02A01 | / | A01 | A01A01A02A02A01A06A02A01A01 | / | A02 | A01A01A02A02A01A06A02A01A02 | / | A03 | A01A01A02A02A01A06A02A01A03 | / | A04 | A01A01A02A02A01A06A02A01A04 | 剩余电流 | A05 | A01A01A02A02A01A06A02A05 | 0.1,A | A01 | A01A01A02A02A01A06A02A05A01 | 0.05,0.1,0.15,0.2,0.3,0.5,1,3,A | A02 | A01A01A02A02A01A06A02A05A02 | 不关闭 | A03 | A01A01A02A02A01A06A02A05A03 | / | A04 | A01A01A02A02A01A06A02A05A04 | / | A05 | A01A01A02A02A01A06A02A05A05 | / | A06 | A01A01A02A02A01A06A02A05A06 | / | A07 | A01A01A02A02A01A06A02A05A07 | 0.3 | A08 | A01A01A02A02A01A06A02A05A08 | 0,0.1,0.2,0.3,0.4,0.5,1 | A09 | A01A01A02A02A01A06A02A05A09 | 0.04,0.2,0.3,0.4,0.5,0.6,1.2 | A10 | A01A01A02A02A01A06A02A05A10
产品分类 | A01 | MCCB | A01A01 | CM5L | A01A01A02 | 250 | A02 | A01A01A02A02 | 配电保护 | A01 | A01A01A02A02A01 | 单磁可调/2+VA | A06 | A01A01A02A02A01A06 | 160 | A03 | A01A01A02A02A01A06A03 | 长延时 | A01 | A01A01A02A02A01A06A03A01 | / | A01 | A01A01A02A02A01A06A03A01A01 | / | A02 | A01A01A02A02A01A06A03A01A02 | / | A03 | A01A01A02A02A01A06A03A01A03 | / | A04 | A01A01A02A02A01A06A03A01A04 | 剩余电流 | A05 | A01A01A02A02A01A06A03A05 | 0.1,A | A01 | A01A01A02A02A01A06A03A05A01 | 0.05,0.1,0.15,0.2,0.3,0.5,1,3,A | A02 | A01A01A02A02A01A06A03A05A02 | 不关闭 | A03 | A01A01A02A02A01A06A03A05A03 | / | A04 | A01A01A02A02A01A06A03A05A04 | / | A05 | A01A01A02A02A01A06A03A05A05 | / | A06 | A01A01A02A02A01A06A03A05A06 | / | A07 | A01A01A02A02A01A06A03A05A07 | 0.3 | A08 | A01A01A02A02A01A06A03A05A08 | 0,0.1,0.2,0.3,0.4,0.5,1 | A09 | A01A01A02A02A01A06A03A05A09 | 0.04,0.2,0.3,0.4,0.5,0.6,1.2 | A10 | A01A01A02A02A01A06A03A05A10
产品分类 | A01 | MCCB | A01A01 | CM5L | A01A01A02 | 250 | A02 | A01A01A02A02 | 配电保护 | A01 | A01A01A02A02A01 | 单磁可调/2+VA | A06 | A01A01A02A02A01A06 | 180 | A04 | A01A01A02A02A01A06A04 | 长延时 | A01 | A01A01A02A02A01A06A04A01 | / | A01 | A01A01A02A02A01A06A04A01A01 | / | A02 | A01A01A02A02A01A06A04A01A02 | / | A03 | A01A01A02A02A01A06A04A01A03 | / | A04 | A01A01A02A02A01A06A04A01A04 | 剩余电流 | A05 | A01A01A02A02A01A06A04A05 | 0.1,A | A01 | A01A01A02A02A01A06A04A05A01 | 0.05,0.1,0.15,0.2,0.3,0.5,1,3,A | A02 | A01A01A02A02A01A06A04A05A02 | 不关闭 | A03 | A01A01A02A02A01A06A04A05A03 | / | A04 | A01A01A02A02A01A06A04A05A04 | / | A05 | A01A01A02A02A01A06A04A05A05 | / | A06 | A01A01A02A02A01A06A04A05A06 | / | A07 | A01A01A02A02A01A06A04A05A07 | 0.3 | A08 | A01A01A02A02A01A06A04A05A08 | 0,0.1,0.2,0.3,0.4,0.5,1 | A09 | A01A01A02A02A01A06A04A05A09 | 0.04,0.2,0.3,0.4,0.5,0.6,1.2 | A10 | A01A01A02A02A01A06A04A05A10
产品分类 | A01 | MCCB | A01A01 | CM5L | A01A01A02 | 250 | A02 | A01A01A02A02 | 配电保护 | A01 | A01A01A02A02A01 | 单磁可调/2+VA | A06 | A01A01A02A02A01A06 | 200 | A05 | A01A01A02A02A01A06A05 | 长延时 | A01 | A01A01A02A02A01A06A05A01 | / | A01 | A01A01A02A02A01A06A05A01A01 | / | A02 | A01A01A02A02A01A06A05A01A02 | / | A03 | A01A01A02A02A01A06A05A01A03 | / | A04 | A01A01A02A02A01A06A05A01A04 | 剩余电流 | A05 | A01A01A02A02A01A06A05A05 | 0.1,A | A01 | A01A01A02A02A01A06A05A05A01 | 0.05,0.1,0.15,0.2,0.3,0.5,1,3,A | A02 | A01A01A02A02A01A06A05A05A02 | 不关闭 | A03 | A01A01A02A02A01A06A05A05A03 | / | A04 | A01A01A02A02A01A06A05A05A04 | / | A05 | A01A01A02A02A01A06A05A05A05 | / | A06 | A01A01A02A02A01A06A05A05A06 | / | A07 | A01A01A02A02A01A06A05A05A07 | 0.3 | A08 | A01A01A02A02A01A06A05A05A08 | 0,0.1,0.2,0.3,0.4,0.5,1 | A09 | A01A01A02A02A01A06A05A05A09 | 0.04,0.2,0.3,0.4,0.5,0.6,1.2 | A10 | A01A01A02A02A01A06A05A05A10
产品分类 | A01 | MCCB | A01A01 | CM5L | A01A01A02 | 250 | A02 | A01A01A02A02 | 配电保护 | A01 | A01A01A02A02A01 | 单磁可调/2+VA | A06 | A01A01A02A02A01A06 | 225 | A06 | A01A01A02A02A01A06A06 | 长延时 | A01 | A01A01A02A02A01A06A06A01 | / | A01 | A01A01A02A02A01A06A06A01A01 | / | A02 | A01A01A02A02A01A06A06A01A02 | / | A03 | A01A01A02A02A01A06A06A01A03 | / | A04 | A01A01A02A02A01A06A06A01A04 | 剩余电流 | A05 | A01A01A02A02A01A06A06A05 | 0.1,A | A01 | A01A01A02A02A01A06A06A05A01 | 0.05,0.1,0.15,0.2,0.3,0.5,1,3,A | A02 | A01A01A02A02A01A06A06A05A02 | 不关闭 | A03 | A01A01A02A02A01A06A06A05A03 | / | A04 | A01A01A02A02A01A06A06A05A04 | / | A05 | A01A01A02A02A01A06A06A05A05 | / | A06 | A01A01A02A02A01A06A06A05A06 | / | A07 | A01A01A02A02A01A06A06A05A07 | 0.3 | A08 | A01A01A02A02A01A06A06A05A08 | 0,0.1,0.2,0.3,0.4,0.5,1 | A09 | A01A01A02A02A01A06A06A05A09 | 0.04,0.2,0.3,0.4,0.5,0.6,1.2 | A10 | A01A01A02A02A01A06A06A05A10
产品分类 | A01 | MCCB | A01A01 | CM5L | A01A01A02 | 250 | A02 | A01A01A02A02 | 配电保护 | A01 | A01A01A02A02A01 | 单磁可调/2+VA | A06 | A01A01A02A02A01A06 | 250 | A07 | A01A01A02A02A01A06A07 | 长延时 | A01 | A01A01A02A02A01A06A07A01 | / | A01 | A01A01A02A02A01A06A07A01A01 | / | A02 | A01A01A02A02A01A06A07A01A02 | / | A03 | A01A01A02A02A01A06A07A01A03 | / | A04 | A01A01A02A02A01A06A07A01A04 | 剩余电流 | A05 | A01A01A02A02A01A06A07A05 | 0.1,A | A01 | A01A01A02A02A01A06A07A05A01 | 0.05,0.1,0.15,0.2,0.3,0.5,1,3,A | A02 | A01A01A02A02A01A06A07A05A02 | 不关闭 | A03 | A01A01A02A02A01A06A07A05A03 | / | A04 | A01A01A02A02A01A06A07A05A04 | / | A05 | A01A01A02A02A01A06A07A05A05 | / | A06 | A01A01A02A02A01A06A07A05A06 | / | A07 | A01A01A02A02A01A06A07A05A07 | 0.3 | A08 | A01A01A02A02A01A06A07A05A08 | 0,0.1,0.2,0.3,0.4,0.5,1 | A09 | A01A01A02A02A01A06A07A05A09 | 0.04,0.2,0.3,0.4,0.5,0.6,1.2 | A10 | A01A01A02A02A01A06A07A05A10
产品分类 | A01 | MCCB | A01A01 | CM5L | A01A01A04 | 250 | A02 | A01A01A04A02 | 配电保护 | A01 | A01A01A04A02A01 | 单磁可调/2+UB | A07 | A01A01A04A02A01A07 | 125 | A01 | A01A01A04A02A01A07A01 | 长延时 | A01 | A01A01A04A02A01A07A01A01 | / | A01 | A01A01A04A02A01A07A01A01A01 | / | A02 | A01A01A04A02A01A07A01A01A02 | / | A03 | A01A01A04A02A01A07A01A01A03 | / | A04 | A01A01A04A02A01A07A01A01A04 | 剩余电流 | A05 | A01A01A04A02A01A07A01A05 | 0.03,A | A01 | A01A01A04A02A01A07A01A05A01 | 0.03,0.1,0.2,0.3,A | A02 | A01A01A04A02A01A07A01A05A02 | 不关闭 | A03 | A01A01A04A02A01A07A01A05A03 | / | A04 | A01A01A04A02A01A07A01A05A04 | / | A05 | A01A01A04A02A01A07A01A05A05 | / | A06 | A01A01A04A02A01A07A01A05A06 | / | A07 | A01A01A04A02A01A07A01A05A07 | 0 | A08 | A01A01A04A02A01A07A01A05A08 | 0 | A09 | A01A01A04A02A01A07A01A05A09 | 0.04 | A10 | A01A01A04A02A01A07A01A05A10
产品分类 | A01 | MCCB | A01A01 | CM5L | A01A01A04 | 250 | A02 | A01A01A04A02 | 配电保护 | A01 | A01A01A04A02A01 | 单磁可调/2+UB | A07 | A01A01A04A02A01A07 | 140 | A02 | A01A01A04A02A01A07A02 | 长延时 | A01 | A01A01A04A02A01A07A02A01 | / | A01 | A01A01A04A02A01A07A02A01A01 | / | A02 | A01A01A04A02A01A07A02A01A02 | / | A03 | A01A01A04A02A01A07A02A01A03 | / | A04 | A01A01A04A02A01A07A02A01A04 | 剩余电流 | A05 | A01A01A04A02A01A07A02A05 | 0.03,A | A01 | A01A01A04A02A01A07A02A05A01 | 0.03,0.1,0.2,0.3,A | A02 | A01A01A04A02A01A07A02A05A02 | 不关闭 | A03 | A01A01A04A02A01A07A02A05A03 | / | A04 | A01A01A04A02A01A07A02A05A04 | / | A05 | A01A01A04A02A01A07A02A05A05 | / | A06 | A01A01A04A02A01A07A02A05A06 | / | A07 | A01A01A04A02A01A07A02A05A07 | 0 | A08 | A01A01A04A02A01A07A02A05A08 | 0 | A09 | A01A01A04A02A01A07A02A05A09 | 0.04 | A10 | A01A01A04A02A01A07A02A05A10
产品分类 | A01 | MCCB | A01A01 | CM5L | A01A01A04 | 250 | A02 | A01A01A04A02 | 配电保护 | A01 | A01A01A04A02A01 | 单磁可调/2+UB | A07 | A01A01A04A02A01A07 | 160 | A03 | A01A01A04A02A01A07A03 | 长延时 | A01 | A01A01A04A02A01A07A03A01 | / | A01 | A01A01A04A02A01A07A03A01A01 | / | A02 | A01A01A04A02A01A07A03A01A02 | / | A03 | A01A01A04A02A01A07A03A01A03 | / | A04 | A01A01A04A02A01A07A03A01A04 | 剩余电流 | A05 | A01A01A04A02A01A07A03A05 | 0.03,A | A01 | A01A01A04A02A01A07A03A05A01 | 0.03,0.1,0.2,0.3,A | A02 | A01A01A04A02A01A07A03A05A02 | 不关闭 | A03 | A01A01A04A02A01A07A03A05A03 | / | A04 | A01A01A04A02A01A07A03A05A04 | / | A05 | A01A01A04A02A01A07A03A05A05 | / | A06 | A01A01A04A02A01A07A03A05A06 | / | A07 | A01A01A04A02A01A07A03A05A07 | 0 | A08 | A01A01A04A02A01A07A03A05A08 | 0 | A09 | A01A01A04A02A01A07A03A05A09 | 0.04 | A10 | A01A01A04A02A01A07A03A05A10
产品分类 | A01 | MCCB | A01A01 | CM5L | A01A01A04 | 250 | A02 | A01A01A04A02 | 配电保护 | A01 | A01A01A04A02A01 | 单磁可调/2+UB | A07 | A01A01A04A02A01A07 | 180 | A04 | A01A01A04A02A01A07A04 | 长延时 | A01 | A01A01A04A02A01A07A04A01 | / | A01 | A01A01A04A02A01A07A04A01A01 | / | A02 | A01A01A04A02A01A07A04A01A02 | / | A03 | A01A01A04A02A01A07A04A01A03 | / | A04 | A01A01A04A02A01A07A04A01A04 | 剩余电流 | A05 | A01A01A04A02A01A07A04A05 | 0.03,A | A01 | A01A01A04A02A01A07A04A05A01 | 0.03,0.1,0.2,0.3,A | A02 | A01A01A04A02A01A07A04A05A02 | 不关闭 | A03 | A01A01A04A02A01A07A04A05A03 | / | A04 | A01A01A04A02A01A07A04A05A04 | / | A05 | A01A01A04A02A01A07A04A05A05 | / | A06 | A01A01A04A02A01A07A04A05A06 | / | A07 | A01A01A04A02A01A07A04A05A07 | 0 | A08 | A01A01A04A02A01A07A04A05A08 | 0 | A09 | A01A01A04A02A01A07A04A05A09 | 0.04 | A10 | A01A01A04A02A01A07A04A05A10
产品分类 | A01 | MCCB | A01A01 | CM5L | A01A01A04 | 250 | A02 | A01A01A04A02 | 配电保护 | A01 | A01A01A04A02A01 | 单磁可调/2+UB | A07 | A01A01A04A02A01A07 | 200 | A05 | A01A01A04A02A01A07A05 | 长延时 | A01 | A01A01A04A02A01A07A05A01 | / | A01 | A01A01A04A02A01A07A05A01A01 | / | A02 | A01A01A04A02A01A07A05A01A02 | / | A03 | A01A01A04A02A01A07A05A01A03 | / | A04 | A01A01A04A02A01A07A05A01A04 | 剩余电流 | A05 | A01A01A04A02A01A07A05A05 | 0.03,A | A01 | A01A01A04A02A01A07A05A05A01 | 0.03,0.1,0.2,0.3,A | A02 | A01A01A04A02A01A07A05A05A02 | 不关闭 | A03 | A01A01A04A02A01A07A05A05A03 | / | A04 | A01A01A04A02A01A07A05A05A04 | / | A05 | A01A01A04A02A01A07A05A05A05 | / | A06 | A01A01A04A02A01A07A05A05A06 | / | A07 | A01A01A04A02A01A07A05A05A07 | 0 | A08 | A01A01A04A02A01A07A05A05A08 | 0 | A09 | A01A01A04A02A01A07A05A05A09 | 0.04 | A10 | A01A01A04A02A01A07A05A05A10
产品分类 | A01 | MCCB | A01A01 | CM5L | A01A01A04 | 250 | A02 | A01A01A04A02 | 配电保护 | A01 | A01A01A04A02A01 | 单磁可调/2+UB | A07 | A01A01A04A02A01A07 | 225 | A06 | A01A01A04A02A01A07A06 | 长延时 | A01 | A01A01A04A02A01A07A06A01 | / | A01 | A01A01A04A02A01A07A06A01A01 | / | A02 | A01A01A04A02A01A07A06A01A02 | / | A03 | A01A01A04A02A01A07A06A01A03 | / | A04 | A01A01A04A02A01A07A06A01A04 | 剩余电流 | A05 | A01A01A04A02A01A07A06A05 | 0.03,A | A01 | A01A01A04A02A01A07A06A05A01 | 0.03,0.1,0.2,0.3,A | A02 | A01A01A04A02A01A07A06A05A02 | 不关闭 | A03 | A01A01A04A02A01A07A06A05A03 | / | A04 | A01A01A04A02A01A07A06A05A04 | / | A05 | A01A01A04A02A01A07A06A05A05 | / | A06 | A01A01A04A02A01A07A06A05A06 | / | A07 | A01A01A04A02A01A07A06A05A07 | 0 | A08 | A01A01A04A02A01A07A06A05A08 | 0 | A09 | A01A01A04A02A01A07A06A05A09 | 0.04 | A10 | A01A01A04A02A01A07A06A05A10
产品分类 | A01 | MCCB | A01A01 | CM5L | A01A01A04 | 250 | A02 | A01A01A04A02 | 配电保护 | A01 | A01A01A04A02A01 | 单磁可调/2+UB | A07 | A01A01A04A02A01A07 | 250 | A07 | A01A01A04A02A01A07A07 | 长延时 | A01 | A01A01A04A02A01A07A07A01 | / | A01 | A01A01A04A02A01A07A07A01A01 | / | A02 | A01A01A04A02A01A07A07A01A02 | / | A03 | A01A01A04A02A01A07A07A01A03 | / | A04 | A01A01A04A02A01A07A07A01A04 | 剩余电流 | A05 | A01A01A04A02A01A07A07A05 | 0.03,A | A01 | A01A01A04A02A01A07A07A05A01 | 0.03,0.1,0.2,0.3,A | A02 | A01A01A04A02A01A07A07A05A02 | 不关闭 | A03 | A01A01A04A02A01A07A07A05A03 | / | A04 | A01A01A04A02A01A07A07A05A04 | / | A05 | A01A01A04A02A01A07A07A05A05 | / | A06 | A01A01A04A02A01A07A07A05A06 | / | A07 | A01A01A04A02A01A07A07A05A07 | 0 | A08 | A01A01A04A02A01A07A07A05A08 | 0 | A09 | A01A01A04A02A01A07A07A05A09 | 0.04 | A10 | A01A01A04A02A01A07A07A05A10
产品分类 | A01 | MCCB | A01A01 | CM5L | A01A01A04 | 250 | A02 | A01A01A04A02 | 配电保护 | A01 | A01A01A04A02A01 | 单磁可调/2+VB | A08 | A01A01A04A02A01A08 | 125 | A01 | A01A01A04A02A01A08A01 | 长延时 | A01 | A01A01A04A02A01A08A01A01 | / | A01 | A01A01A04A02A01A08A01A01A01 | / | A02 | A01A01A04A02A01A08A01A01A02 | / | A03 | A01A01A04A02A01A08A01A01A03 | / | A04 | A01A01A04A02A01A08A01A01A04 | 剩余电流 | A05 | A01A01A04A02A01A08A01A05 | 0.1,A | A01 | A01A01A04A02A01A08A01A05A01 | 0.05,0.1,0.15,0.2,0.3,0.5,1,3,A | A02 | A01A01A04A02A01A08A01A05A02 | 不关闭 | A03 | A01A01A04A02A01A08A01A05A03 | / | A04 | A01A01A04A02A01A08A01A05A04 | / | A05 | A01A01A04A02A01A08A01A05A05 | / | A06 | A01A01A04A02A01A08A01A05A06 | / | A07 | A01A01A04A02A01A08A01A05A07 | 0.3 | A08 | A01A01A04A02A01A08A01A05A08 | 0,0.1,0.2,0.3,0.4,0.5,1 | A09 | A01A01A04A02A01A08A01A05A09 | 0.04,0.2,0.3,0.4,0.5,0.6,1.2 | A10 | A01A01A04A02A01A08A01A05A10
产品分类 | A01 | MCCB | A01A01 | CM5L | A01A01A04 | 250 | A02 | A01A01A04A02 | 配电保护 | A01 | A01A01A04A02A01 | 单磁可调/2+VB | A08 | A01A01A04A02A01A08 | 140 | A02 | A01A01A04A02A01A08A02 | 长延时 | A01 | A01A01A04A02A01A08A02A01 | / | A01 | A01A01A04A02A01A08A02A01A01 | / | A02 | A01A01A04A02A01A08A02A01A02 | / | A03 | A01A01A04A02A01A08A02A01A03 | / | A04 | A01A01A04A02A01A08A02A01A04 | 剩余电流 | A05 | A01A01A04A02A01A08A02A05 | 0.1,A | A01 | A01A01A04A02A01A08A02A05A01 | 0.05,0.1,0.15,0.2,0.3,0.5,1,3,A | A02 | A01A01A04A02A01A08A02A05A02 | 不关闭 | A03 | A01A01A04A02A01A08A02A05A03 | / | A04 | A01A01A04A02A01A08A02A05A04 | / | A05 | A01A01A04A02A01A08A02A05A05 | / | A06 | A01A01A04A02A01A08A02A05A06 | / | A07 | A01A01A04A02A01A08A02A05A07 | 0.3 | A08 | A01A01A04A02A01A08A02A05A08 | 0,0.1,0.2,0.3,0.4,0.5,1 | A09 | A01A01A04A02A01A08A02A05A09 | 0.04,0.2,0.3,0.4,0.5,0.6,1.2 | A10 | A01A01A04A02A01A08A02A05A10
产品分类 | A01 | MCCB | A01A01 | CM5L | A01A01A04 | 250 | A02 | A01A01A04A02 | 配电保护 | A01 | A01A01A04A02A01 | 单磁可调/2+VB | A08 | A01A01A04A02A01A08 | 160 | A03 | A01A01A04A02A01A08A03 | 长延时 | A01 | A01A01A04A02A01A08A03A01 | / | A01 | A01A01A04A02A01A08A03A01A01 | / | A02 | A01A01A04A02A01A08A03A01A02 | / | A03 | A01A01A04A02A01A08A03A01A03 | / | A04 | A01A01A04A02A01A08A03A01A04 | 剩余电流 | A05 | A01A01A04A02A01A08A03A05 | 0.1,A | A01 | A01A01A04A02A01A08A03A05A01 | 0.05,0.1,0.15,0.2,0.3,0.5,1,3,A | A02 | A01A01A04A02A01A08A03A05A02 | 不关闭 | A03 | A01A01A04A02A01A08A03A05A03 | / | A04 | A01A01A04A02A01A08A03A05A04 | / | A05 | A01A01A04A02A01A08A03A05A05 | / | A06 | A01A01A04A02A01A08A03A05A06 | / | A07 | A01A01A04A02A01A08A03A05A07 | 0.3 | A08 | A01A01A04A02A01A08A03A05A08 | 0,0.1,0.2,0.3,0.4,0.5,1 | A09 | A01A01A04A02A01A08A03A05A09 | 0.04,0.2,0.3,0.4,0.5,0.6,1.2 | A10 | A01A01A04A02A01A08A03A05A10
产品分类 | A01 | MCCB | A01A01 | CM5L | A01A01A04 | 250 | A02 | A01A01A04A02 | 配电保护 | A01 | A01A01A04A02A01 | 单磁可调/2+VB | A08 | A01A01A04A02A01A08 | 180 | A04 | A01A01A04A02A01A08A04 | 长延时 | A01 | A01A01A04A02A01A08A04A01 | / | A01 | A01A01A04A02A01A08A04A01A01 | / | A02 | A01A01A04A02A01A08A04A01A02 | / | A03 | A01A01A04A02A01A08A04A01A03 | / | A04 | A01A01A04A02A01A08A04A01A04 | 剩余电流 | A05 | A01A01A04A02A01A08A04A05 | 0.1,A | A01 | A01A01A04A02A01A08A04A05A01 | 0.05,0.1,0.15,0.2,0.3,0.5,1,3,A | A02 | A01A01A04A02A01A08A04A05A02 | 不关闭 | A03 | A01A01A04A02A01A08A04A05A03 | / | A04 | A01A01A04A02A01A08A04A05A04 | / | A05 | A01A01A04A02A01A08A04A05A05 | / | A06 | A01A01A04A02A01A08A04A05A06 | / | A07 | A01A01A04A02A01A08A04A05A07 | 0.3 | A08 | A01A01A04A02A01A08A04A05A08 | 0,0.1,0.2,0.3,0.4,0.5,1 | A09 | A01A01A04A02A01A08A04A05A09 | 0.04,0.2,0.3,0.4,0.5,0.6,1.2 | A10 | A01A01A04A02A01A08A04A05A10
产品分类 | A01 | MCCB | A01A01 | CM5L | A01A01A04 | 250 | A02 | A01A01A04A02 | 配电保护 | A01 | A01A01A04A02A01 | 单磁可调/2+VB | A08 | A01A01A04A02A01A08 | 200 | A05 | A01A01A04A02A01A08A05 | 长延时 | A01 | A01A01A04A02A01A08A05A01 | / | A01 | A01A01A04A02A01A08A05A01A01 | / | A02 | A01A01A04A02A01A08A05A01A02 | / | A03 | A01A01A04A02A01A08A05A01A03 | / | A04 | A01A01A04A02A01A08A05A01A04 | 剩余电流 | A05 | A01A01A04A02A01A08A05A05 | 0.1,A | A01 | A01A01A04A02A01A08A05A05A01 | 0.05,0.1,0.15,0.2,0.3,0.5,1,3,A | A02 | A01A01A04A02A01A08A05A05A02 | 不关闭 | A03 | A01A01A04A02A01A08A05A05A03 | / | A04 | A01A01A04A02A01A08A05A05A04 | / | A05 | A01A01A04A02A01A08A05A05A05 | / | A06 | A01A01A04A02A01A08A05A05A06 | / | A07 | A01A01A04A02A01A08A05A05A07 | 0.3 | A08 | A01A01A04A02A01A08A05A05A08 | 0,0.1,0.2,0.3,0.4,0.5,1 | A09 | A01A01A04A02A01A08A05A05A09 | 0.04,0.2,0.3,0.4,0.5,0.6,1.2 | A10 | A01A01A04A02A01A08A05A05A10
产品分类 | A01 | MCCB | A01A01 | CM5L | A01A01A04 | 250 | A02 | A01A01A04A02 | 配电保护 | A01 | A01A01A04A02A01 | 单磁可调/2+VB | A08 | A01A01A04A02A01A08 | 225 | A06 | A01A01A04A02A01A08A06 | 长延时 | A01 | A01A01A04A02A01A08A06A01 | / | A01 | A01A01A04A02A01A08A06A01A01 | / | A02 | A01A01A04A02A01A08A06A01A02 | / | A03 | A01A01A04A02A01A08A06A01A03 | / | A04 | A01A01A04A02A01A08A06A01A04 | 剩余电流 | A05 | A01A01A04A02A01A08A06A05 | 0.1,A | A01 | A01A01A04A02A01A08A06A05A01 | 0.05,0.1,0.15,0.2,0.3,0.5,1,3,A | A02 | A01A01A04A02A01A08A06A05A02 | 不关闭 | A03 | A01A01A04A02A01A08A06A05A03 | / | A04 | A01A01A04A02A01A08A06A05A04 | / | A05 | A01A01A04A02A01A08A06A05A05 | / | A06 | A01A01A04A02A01A08A06A05A06 | / | A07 | A01A01A04A02A01A08A06A05A07 | 0.3 | A08 | A01A01A04A02A01A08A06A05A08 | 0,0.1,0.2,0.3,0.4,0.5,1 | A09 | A01A01A04A02A01A08A06A05A09 | 0.04,0.2,0.3,0.4,0.5,0.6,1.2 | A10 | A01A01A04A02A01A08A06A05A10
产品分类 | A01 | MCCB | A01A01 | CM5L | A01A01A04 | 250 | A02 | A01A01A04A02 | 配电保护 | A01 | A01A01A04A02A01 | 单磁可调/2+VB | A08 | A01A01A04A02A01A08 | 250 | A07 | A01A01A04A02A01A08A07 | 长延时 | A01 | A01A01A04A02A01A08A07A01 | / | A01 | A01A01A04A02A01A08A07A01A01 | / | A02 | A01A01A04A02A01A08A07A01A02 | / | A03 | A01A01A04A02A01A08A07A01A03 | / | A04 | A01A01A04A02A01A08A07A01A04 | 剩余电流 | A05 | A01A01A04A02A01A08A07A05 | 0.1,A | A01 | A01A01A04A02A01A08A07A05A01 | 0.05,0.1,0.15,0.2,0.3,0.5,1,3,A | A02 | A01A01A04A02A01A08A07A05A02 | 不关闭 | A03 | A01A01A04A02A01A08A07A05A03 | / | A04 | A01A01A04A02A01A08A07A05A04 | / | A05 | A01A01A04A02A01A08A07A05A05 | / | A06 | A01A01A04A02A01A08A07A05A06 | / | A07 | A01A01A04A02A01A08A07A05A07 | 0.3 | A08 | A01A01A04A02A01A08A07A05A08 | 0,0.1,0.2,0.3,0.4,0.5,1 | A09 | A01A01A04A02A01A08A07A05A09 | 0.04,0.2,0.3,0.4,0.5,0.6,1.2 | A10 | A01A01A04A02A01A08A07A05A10
产品分类 | A01 | MCCB | A01A01 | CM5L | A01A01A02 | 250 | A02 | A01A01A02A02 | 电动机保护 | A02 | A01A01A02A02A02 | 热磁可调/3+UA | A01 | A01A01A02A02A02A01 | 125 | A01 | A01A01A02A02A02A01A01 | 长延时 | A01 | A01A01A02A02A02A01A01A01 | / | A01 | A01A01A02A02A02A01A01A01A01 | / | A02 | A01A01A02A02A02A01A01A01A02 | / | A03 | A01A01A02A02A02A01A01A01A03 | / | A04 | A01A01A02A02A02A01A01A01A04 | 剩余电流 | A05 | A01A01A02A02A02A01A01A05 | 0.03,A | A01 | A01A01A02A02A02A01A01A05A01 | 0.03,0.1,0.2,0.3,A | A02 | A01A01A02A02A02A01A01A05A02 | 不关闭 | A03 | A01A01A02A02A02A01A01A05A03 | / | A04 | A01A01A02A02A02A01A01A05A04 | / | A05 | A01A01A02A02A02A01A01A05A05 | / | A06 | A01A01A02A02A02A01A01A05A06 | / | A07 | A01A01A02A02A02A01A01A05A07 | 0 | A08 | A01A01A02A02A02A01A01A05A08 | 0 | A09 | A01A01A02A02A02A01A01A05A09 | 0.04 | A10 | A01A01A02A02A02A01A01A05A10
产品分类 | A01 | MCCB | A01A01 | CM5L | A01A01A02 | 250 | A02 | A01A01A02A02 | 电动机保护 | A02 | A01A01A02A02A02 | 热磁可调/3+UA | A01 | A01A01A02A02A02A01 | 140 | A02 | A01A01A02A02A02A01A02 | 长延时 | A01 | A01A01A02A02A02A01A02A01 | / | A01 | A01A01A02A02A02A01A02A01A01 | / | A02 | A01A01A02A02A02A01A02A01A02 | / | A03 | A01A01A02A02A02A01A02A01A03 | / | A04 | A01A01A02A02A02A01A02A01A04 | 剩余电流 | A05 | A01A01A02A02A02A01A02A05 | 0.03,A | A01 | A01A01A02A02A02A01A02A05A01 | 0.03,0.1,0.2,0.3,A | A02 | A01A01A02A02A02A01A02A05A02 | 不关闭 | A03 | A01A01A02A02A02A01A02A05A03 | / | A04 | A01A01A02A02A02A01A02A05A04 | / | A05 | A01A01A02A02A02A01A02A05A05 | / | A06 | A01A01A02A02A02A01A02A05A06 | / | A07 | A01A01A02A02A02A01A02A05A07 | 0 | A08 | A01A01A02A02A02A01A02A05A08 | 0 | A09 | A01A01A02A02A02A01A02A05A09 | 0.04 | A10 | A01A01A02A02A02A01A02A05A10
产品分类 | A01 | MCCB | A01A01 | CM5L | A01A01A02 | 250 | A02 | A01A01A02A02 | 电动机保护 | A02 | A01A01A02A02A02 | 热磁可调/3+UA | A01 | A01A01A02A02A02A01 | 160 | A03 | A01A01A02A02A02A01A03 | 长延时 | A01 | A01A01A02A02A02A01A03A01 | / | A01 | A01A01A02A02A02A01A03A01A01 | / | A02 | A01A01A02A02A02A01A03A01A02 | / | A03 | A01A01A02A02A02A01A03A01A03 | / | A04 | A01A01A02A02A02A01A03A01A04 | 剩余电流 | A05 | A01A01A02A02A02A01A03A05 | 0.03,A | A01 | A01A01A02A02A02A01A03A05A01 | 0.03,0.1,0.2,0.3,A | A02 | A01A01A02A02A02A01A03A05A02 | 不关闭 | A03 | A01A01A02A02A02A01A03A05A03 | / | A04 | A01A01A02A02A02A01A03A05A04 | / | A05 | A01A01A02A02A02A01A03A05A05 | / | A06 | A01A01A02A02A02A01A03A05A06 | / | A07 | A01A01A02A02A02A01A03A05A07 | 0 | A08 | A01A01A02A02A02A01A03A05A08 | 0 | A09 | A01A01A02A02A02A01A03A05A09 | 0.04 | A10 | A01A01A02A02A02A01A03A05A10
产品分类 | A01 | MCCB | A01A01 | CM5L | A01A01A02 | 250 | A02 | A01A01A02A02 | 电动机保护 | A02 | A01A01A02A02A02 | 热磁可调/3+UA | A01 | A01A01A02A02A02A01 | 180 | A04 | A01A01A02A02A02A01A04 | 长延时 | A01 | A01A01A02A02A02A01A04A01 | / | A01 | A01A01A02A02A02A01A04A01A01 | / | A02 | A01A01A02A02A02A01A04A01A02 | / | A03 | A01A01A02A02A02A01A04A01A03 | / | A04 | A01A01A02A02A02A01A04A01A04 | 剩余电流 | A05 | A01A01A02A02A02A01A04A05 | 0.03,A | A01 | A01A01A02A02A02A01A04A05A01 | 0.03,0.1,0.2,0.3,A | A02 | A01A01A02A02A02A01A04A05A02 | 不关闭 | A03 | A01A01A02A02A02A01A04A05A03 | / | A04 | A01A01A02A02A02A01A04A05A04 | / | A05 | A01A01A02A02A02A01A04A05A05 | / | A06 | A01A01A02A02A02A01A04A05A06 | / | A07 | A01A01A02A02A02A01A04A05A07 | 0 | A08 | A01A01A02A02A02A01A04A05A08 | 0 | A09 | A01A01A02A02A02A01A04A05A09 | 0.04 | A10 | A01A01A02A02A02A01A04A05A10
产品分类 | A01 | MCCB | A01A01 | CM5L | A01A01A02 | 250 | A02 | A01A01A02A02 | 电动机保护 | A02 | A01A01A02A02A02 | 热磁可调/3+UA | A01 | A01A01A02A02A02A01 | 200 | A05 | A01A01A02A02A02A01A05 | 长延时 | A01 | A01A01A02A02A02A01A05A01 | / | A01 | A01A01A02A02A02A01A05A01A01 | / | A02 | A01A01A02A02A02A01A05A01A02 | / | A03 | A01A01A02A02A02A01A05A01A03 | / | A04 | A01A01A02A02A02A01A05A01A04 | 剩余电流 | A05 | A01A01A02A02A02A01A05A05 | 0.03,A | A01 | A01A01A02A02A02A01A05A05A01 | 0.03,0.1,0.2,0.3,A | A02 | A01A01A02A02A02A01A05A05A02 | 不关闭 | A03 | A01A01A02A02A02A01A05A05A03 | / | A04 | A01A01A02A02A02A01A05A05A04 | / | A05 | A01A01A02A02A02A01A05A05A05 | / | A06 | A01A01A02A02A02A01A05A05A06 | / | A07 | A01A01A02A02A02A01A05A05A07 | 0 | A08 | A01A01A02A02A02A01A05A05A08 | 0 | A09 | A01A01A02A02A02A01A05A05A09 | 0.04 | A10 | A01A01A02A02A02A01A05A05A10
产品分类 | A01 | MCCB | A01A01 | CM5L | A01A01A02 | 250 | A02 | A01A01A02A02 | 电动机保护 | A02 | A01A01A02A02A02 | 热磁可调/3+UA | A01 | A01A01A02A02A02A01 | 225 | A06 | A01A01A02A02A02A01A06 | 长延时 | A01 | A01A01A02A02A02A01A06A01 | / | A01 | A01A01A02A02A02A01A06A01A01 | / | A02 | A01A01A02A02A02A01A06A01A02 | / | A03 | A01A01A02A02A02A01A06A01A03 | / | A04 | A01A01A02A02A02A01A06A01A04 | 剩余电流 | A05 | A01A01A02A02A02A01A06A05 | 0.03,A | A01 | A01A01A02A02A02A01A06A05A01 | 0.03,0.1,0.2,0.3,A | A02 | A01A01A02A02A02A01A06A05A02 | 不关闭 | A03 | A01A01A02A02A02A01A06A05A03 | / | A04 | A01A01A02A02A02A01A06A05A04 | / | A05 | A01A01A02A02A02A01A06A05A05 | / | A06 | A01A01A02A02A02A01A06A05A06 | / | A07 | A01A01A02A02A02A01A06A05A07 | 0 | A08 | A01A01A02A02A02A01A06A05A08 | 0 | A09 | A01A01A02A02A02A01A06A05A09 | 0.04 | A10 | A01A01A02A02A02A01A06A05A10
产品分类 | A01 | MCCB | A01A01 | CM5L | A01A01A02 | 250 | A02 | A01A01A02A02 | 电动机保护 | A02 | A01A01A02A02A02 | 热磁可调/3+UA | A01 | A01A01A02A02A02A01 | 250 | A07 | A01A01A02A02A02A01A07 | 长延时 | A01 | A01A01A02A02A02A01A07A01 | / | A01 | A01A01A02A02A02A01A07A01A01 | / | A02 | A01A01A02A02A02A01A07A01A02 | / | A03 | A01A01A02A02A02A01A07A01A03 | / | A04 | A01A01A02A02A02A01A07A01A04 | 剩余电流 | A05 | A01A01A02A02A02A01A07A05 | 0.03,A | A01 | A01A01A02A02A02A01A07A05A01 | 0.03,0.1,0.2,0.3,A | A02 | A01A01A02A02A02A01A07A05A02 | 不关闭 | A03 | A01A01A02A02A02A01A07A05A03 | / | A04 | A01A01A02A02A02A01A07A05A04 | / | A05 | A01A01A02A02A02A01A07A05A05 | / | A06 | A01A01A02A02A02A01A07A05A06 | / | A07 | A01A01A02A02A02A01A07A05A07 | 0 | A08 | A01A01A02A02A02A01A07A05A08 | 0 | A09 | A01A01A02A02A02A01A07A05A09 | 0.04 | A10 | A01A01A02A02A02A01A07A05A10
产品分类 | A01 | MCCB | A01A01 | CM5L | A01A01A02 | 250 | A02 | A01A01A02A02 | 电动机保护 | A02 | A01A01A02A02A02 | 热磁可调/3+VA | A02 | A01A01A02A02A02A02 | 125 | A01 | A01A01A02A02A02A02A01 | 长延时 | A01 | A01A01A02A02A02A02A01A01 | / | A01 | A01A01A02A02A02A02A01A01A01 | / | A02 | A01A01A02A02A02A02A01A01A02 | / | A03 | A01A01A02A02A02A02A01A01A03 | / | A04 | A01A01A02A02A02A02A01A01A04 | 剩余电流 | A05 | A01A01A02A02A02A02A01A05 | 0.1,A | A01 | A01A01A02A02A02A02A01A05A01 | 0.05,0.1,0.15,0.2,0.3,0.5,1,3,A | A02 | A01A01A02A02A02A02A01A05A02 | 不关闭 | A03 | A01A01A02A02A02A02A01A05A03 | / | A04 | A01A01A02A02A02A02A01A05A04 | / | A05 | A01A01A02A02A02A02A01A05A05 | / | A06 | A01A01A02A02A02A02A01A05A06 | / | A07 | A01A01A02A02A02A02A01A05A07 | 0.3 | A08 | A01A01A02A02A02A02A01A05A08 | 0,0.1,0.2,0.3,0.4,0.5,1 | A09 | A01A01A02A02A02A02A01A05A09 | 0.04,0.2,0.3,0.4,0.5,0.6,1.2 | A10 | A01A01A02A02A02A02A01A05A10
产品分类 | A01 | MCCB | A01A01 | CM5L | A01A01A02 | 250 | A02 | A01A01A02A02 | 电动机保护 | A02 | A01A01A02A02A02 | 热磁可调/3+VA | A02 | A01A01A02A02A02A02 | 140 | A02 | A01A01A02A02A02A02A02 | 长延时 | A01 | A01A01A02A02A02A02A02A01 | / | A01 | A01A01A02A02A02A02A02A01A01 | / | A02 | A01A01A02A02A02A02A02A01A02 | / | A03 | A01A01A02A02A02A02A02A01A03 | / | A04 | A01A01A02A02A02A02A02A01A04 | 剩余电流 | A05 | A01A01A02A02A02A02A02A05 | 0.1,A | A01 | A01A01A02A02A02A02A02A05A01 | 0.05,0.1,0.15,0.2,0.3,0.5,1,3,A | A02 | A01A01A02A02A02A02A02A05A02 | 不关闭 | A03 | A01A01A02A02A02A02A02A05A03 | / | A04 | A01A01A02A02A02A02A02A05A04 | / | A05 | A01A01A02A02A02A02A02A05A05 | / | A06 | A01A01A02A02A02A02A02A05A06 | / | A07 | A01A01A02A02A02A02A02A05A07 | 0.3 | A08 | A01A01A02A02A02A02A02A05A08 | 0,0.1,0.2,0.3,0.4,0.5,1 | A09 | A01A01A02A02A02A02A02A05A09 | 0.04,0.2,0.3,0.4,0.5,0.6,1.2 | A10 | A01A01A02A02A02A02A02A05A10
产品分类 | A01 | MCCB | A01A01 | CM5L | A01A01A02 | 250 | A02 | A01A01A02A02 | 电动机保护 | A02 | A01A01A02A02A02 | 热磁可调/3+VA | A02 | A01A01A02A02A02A02 | 160 | A03 | A01A01A02A02A02A02A03 | 长延时 | A01 | A01A01A02A02A02A02A03A01 | / | A01 | A01A01A02A02A02A02A03A01A01 | / | A02 | A01A01A02A02A02A02A03A01A02 | / | A03 | A01A01A02A02A02A02A03A01A03 | / | A04 | A01A01A02A02A02A02A03A01A04 | 剩余电流 | A05 | A01A01A02A02A02A02A03A05 | 0.1,A | A01 | A01A01A02A02A02A02A03A05A01 | 0.05,0.1,0.15,0.2,0.3,0.5,1,3,A | A02 | A01A01A02A02A02A02A03A05A02 | 不关闭 | A03 | A01A01A02A02A02A02A03A05A03 | / | A04 | A01A01A02A02A02A02A03A05A04 | / | A05 | A01A01A02A02A02A02A03A05A05 | / | A06 | A01A01A02A02A02A02A03A05A06 | / | A07 | A01A01A02A02A02A02A03A05A07 | 0.3 | A08 | A01A01A02A02A02A02A03A05A08 | 0,0.1,0.2,0.3,0.4,0.5,1 | A09 | A01A01A02A02A02A02A03A05A09 | 0.04,0.2,0.3,0.4,0.5,0.6,1.2 | A10 | A01A01A02A02A02A02A03A05A10
产品分类 | A01 | MCCB | A01A01 | CM5L | A01A01A02 | 250 | A02 | A01A01A02A02 | 电动机保护 | A02 | A01A01A02A02A02 | 热磁可调/3+VA | A02 | A01A01A02A02A02A02 | 180 | A04 | A01A01A02A02A02A02A04 | 长延时 | A01 | A01A01A02A02A02A02A04A01 | / | A01 | A01A01A02A02A02A02A04A01A01 | / | A02 | A01A01A02A02A02A02A04A01A02 | / | A03 | A01A01A02A02A02A02A04A01A03 | / | A04 | A01A01A02A02A02A02A04A01A04 | 剩余电流 | A05 | A01A01A02A02A02A02A04A05 | 0.1,A | A01 | A01A01A02A02A02A02A04A05A01 | 0.05,0.1,0.15,0.2,0.3,0.5,1,3,A | A02 | A01A01A02A02A02A02A04A05A02 | 不关闭 | A03 | A01A01A02A02A02A02A04A05A03 | / | A04 | A01A01A02A02A02A02A04A05A04 | / | A05 | A01A01A02A02A02A02A04A05A05 | / | A06 | A01A01A02A02A02A02A04A05A06 | / | A07 | A01A01A02A02A02A02A04A05A07 | 0.3 | A08 | A01A01A02A02A02A02A04A05A08 | 0,0.1,0.2,0.3,0.4,0.5,1 | A09 | A01A01A02A02A02A02A04A05A09 | 0.04,0.2,0.3,0.4,0.5,0.6,1.2 | A10 | A01A01A02A02A02A02A04A05A10
产品分类 | A01 | MCCB | A01A01 | CM5L | A01A01A02 | 250 | A02 | A01A01A02A02 | 电动机保护 | A02 | A01A01A02A02A02 | 热磁可调/3+VA | A02 | A01A01A02A02A02A02 | 200 | A05 | A01A01A02A02A02A02A05 | 长延时 | A01 | A01A01A02A02A02A02A05A01 | / | A01 | A01A01A02A02A02A02A05A01A01 | / | A02 | A01A01A02A02A02A02A05A01A02 | / | A03 | A01A01A02A02A02A02A05A01A03 | / | A04 | A01A01A02A02A02A02A05A01A04 | 剩余电流 | A05 | A01A01A02A02A02A02A05A05 | 0.1,A | A01 | A01A01A02A02A02A02A05A05A01 | 0.05,0.1,0.15,0.2,0.3,0.5,1,3,A | A02 | A01A01A02A02A02A02A05A05A02 | 不关闭 | A03 | A01A01A02A02A02A02A05A05A03 | / | A04 | A01A01A02A02A02A02A05A05A04 | / | A05 | A01A01A02A02A02A02A05A05A05 | / | A06 | A01A01A02A02A02A02A05A05A06 | / | A07 | A01A01A02A02A02A02A05A05A07 | 0.3 | A08 | A01A01A02A02A02A02A05A05A08 | 0,0.1,0.2,0.3,0.4,0.5,1 | A09 | A01A01A02A02A02A02A05A05A09 | 0.04,0.2,0.3,0.4,0.5,0.6,1.2 | A10 | A01A01A02A02A02A02A05A05A10
产品分类 | A01 | MCCB | A01A01 | CM5L | A01A01A02 | 250 | A02 | A01A01A02A02 | 电动机保护 | A02 | A01A01A02A02A02 | 热磁可调/3+VA | A02 | A01A01A02A02A02A02 | 225 | A06 | A01A01A02A02A02A02A06 | 长延时 | A01 | A01A01A02A02A02A02A06A01 | / | A01 | A01A01A02A02A02A02A06A01A01 | / | A02 | A01A01A02A02A02A02A06A01A02 | / | A03 | A01A01A02A02A02A02A06A01A03 | / | A04 | A01A01A02A02A02A02A06A01A04 | 剩余电流 | A05 | A01A01A02A02A02A02A06A05 | 0.1,A | A01 | A01A01A02A02A02A02A06A05A01 | 0.05,0.1,0.15,0.2,0.3,0.5,1,3,A | A02 | A01A01A02A02A02A02A06A05A02 | 不关闭 | A03 | A01A01A02A02A02A02A06A05A03 | / | A04 | A01A01A02A02A02A02A06A05A04 | / | A05 | A01A01A02A02A02A02A06A05A05 | / | A06 | A01A01A02A02A02A02A06A05A06 | / | A07 | A01A01A02A02A02A02A06A05A07 | 0.3 | A08 | A01A01A02A02A02A02A06A05A08 | 0,0.1,0.2,0.3,0.4,0.5,1 | A09 | A01A01A02A02A02A02A06A05A09 | 0.04,0.2,0.3,0.4,0.5,0.6,1.2 | A10 | A01A01A02A02A02A02A06A05A10
产品分类 | A01 | MCCB | A01A01 | CM5L | A01A01A02 | 250 | A02 | A01A01A02A02 | 电动机保护 | A02 | A01A01A02A02A02 | 热磁可调/3+VA | A02 | A01A01A02A02A02A02 | 250 | A07 | A01A01A02A02A02A02A07 | 长延时 | A01 | A01A01A02A02A02A02A07A01 | / | A01 | A01A01A02A02A02A02A07A01A01 | / | A02 | A01A01A02A02A02A02A07A01A02 | / | A03 | A01A01A02A02A02A02A07A01A03 | / | A04 | A01A01A02A02A02A02A07A01A04 | 剩余电流 | A05 | A01A01A02A02A02A02A07A05 | 0.1,A | A01 | A01A01A02A02A02A02A07A05A01 | 0.05,0.1,0.15,0.2,0.3,0.5,1,3,A | A02 | A01A01A02A02A02A02A07A05A02 | 不关闭 | A03 | A01A01A02A02A02A02A07A05A03 | / | A04 | A01A01A02A02A02A02A07A05A04 | / | A05 | A01A01A02A02A02A02A07A05A05 | / | A06 | A01A01A02A02A02A02A07A05A06 | / | A07 | A01A01A02A02A02A02A07A05A07 | 0.3 | A08 | A01A01A02A02A02A02A07A05A08 | 0,0.1,0.2,0.3,0.4,0.5,1 | A09 | A01A01A02A02A02A02A07A05A09 | 0.04,0.2,0.3,0.4,0.5,0.6,1.2 | A10 | A01A01A02A02A02A02A07A05A10
产品分类 | A01 | MCCB | A01A01 | CM5L | A01A01A02 | 250 | A02 | A01A01A02A02 | 电动机保护 | A02 | A01A01A02A02A02 | 热磁可调/3+UB | A03 | A01A01A02A02A02A03 | 125 | A01 | A01A01A02A02A02A03A01 | 长延时 | A01 | A01A01A02A02A02A03A01A01 | / | A01 | A01A01A02A02A02A03A01A01A01 | / | A02 | A01A01A02A02A02A03A01A01A02 | / | A03 | A01A01A02A02A02A03A01A01A03 | / | A04 | A01A01A02A02A02A03A01A01A04 | 剩余电流 | A05 | A01A01A02A02A02A03A01A05 | 0.03,A | A01 | A01A01A02A02A02A03A01A05A01 | 0.03,0.1,0.2,0.3,A | A02 | A01A01A02A02A02A03A01A05A02 | 不关闭 | A03 | A01A01A02A02A02A03A01A05A03 | / | A04 | A01A01A02A02A02A03A01A05A04 | / | A05 | A01A01A02A02A02A03A01A05A05 | / | A06 | A01A01A02A02A02A03A01A05A06 | / | A07 | A01A01A02A02A02A03A01A05A07 | 0 | A08 | A01A01A02A02A02A03A01A05A08 | 0 | A09 | A01A01A02A02A02A03A01A05A09 | 0.04 | A10 | A01A01A02A02A02A03A01A05A10
产品分类 | A01 | MCCB | A01A01 | CM5L | A01A01A02 | 250 | A02 | A01A01A02A02 | 电动机保护 | A02 | A01A01A02A02A02 | 热磁可调/3+UB | A03 | A01A01A02A02A02A03 | 140 | A02 | A01A01A02A02A02A03A02 | 长延时 | A01 | A01A01A02A02A02A03A02A01 | / | A01 | A01A01A02A02A02A03A02A01A01 | / | A02 | A01A01A02A02A02A03A02A01A02 | / | A03 | A01A01A02A02A02A03A02A01A03 | / | A04 | A01A01A02A02A02A03A02A01A04 | 剩余电流 | A05 | A01A01A02A02A02A03A02A05 | 0.03,A | A01 | A01A01A02A02A02A03A02A05A01 | 0.03,0.1,0.2,0.3,A | A02 | A01A01A02A02A02A03A02A05A02 | 不关闭 | A03 | A01A01A02A02A02A03A02A05A03 | / | A04 | A01A01A02A02A02A03A02A05A04 | / | A05 | A01A01A02A02A02A03A02A05A05 | / | A06 | A01A01A02A02A02A03A02A05A06 | / | A07 | A01A01A02A02A02A03A02A05A07 | 0 | A08 | A01A01A02A02A02A03A02A05A08 | 0 | A09 | A01A01A02A02A02A03A02A05A09 | 0.04 | A10 | A01A01A02A02A02A03A02A05A10
产品分类 | A01 | MCCB | A01A01 | CM5L | A01A01A02 | 250 | A02 | A01A01A02A02 | 电动机保护 | A02 | A01A01A02A02A02 | 热磁可调/3+UB | A03 | A01A01A02A02A02A03 | 160 | A03 | A01A01A02A02A02A03A03 | 长延时 | A01 | A01A01A02A02A02A03A03A01 | / | A01 | A01A01A02A02A02A03A03A01A01 | / | A02 | A01A01A02A02A02A03A03A01A02 | / | A03 | A01A01A02A02A02A03A03A01A03 | / | A04 | A01A01A02A02A02A03A03A01A04 | 剩余电流 | A05 | A01A01A02A02A02A03A03A05 | 0.03,A | A01 | A01A01A02A02A02A03A03A05A01 | 0.03,0.1,0.2,0.3,A | A02 | A01A01A02A02A02A03A03A05A02 | 不关闭 | A03 | A01A01A02A02A02A03A03A05A03 | / | A04 | A01A01A02A02A02A03A03A05A04 | / | A05 | A01A01A02A02A02A03A03A05A05 | / | A06 | A01A01A02A02A02A03A03A05A06 | / | A07 | A01A01A02A02A02A03A03A05A07 | 0 | A08 | A01A01A02A02A02A03A03A05A08 | 0 | A09 | A01A01A02A02A02A03A03A05A09 | 0.04 | A10 | A01A01A02A02A02A03A03A05A10
产品分类 | A01 | MCCB | A01A01 | CM5L | A01A01A02 | 250 | A02 | A01A01A02A02 | 电动机保护 | A02 | A01A01A02A02A02 | 热磁可调/3+UB | A03 | A01A01A02A02A02A03 | 180 | A04 | A01A01A02A02A02A03A04 | 长延时 | A01 | A01A01A02A02A02A03A04A01 | / | A01 | A01A01A02A02A02A03A04A01A01 | / | A02 | A01A01A02A02A02A03A04A01A02 | / | A03 | A01A01A02A02A02A03A04A01A03 | / | A04 | A01A01A02A02A02A03A04A01A04 | 剩余电流 | A05 | A01A01A02A02A02A03A04A05 | 0.03,A | A01 | A01A01A02A02A02A03A04A05A01 | 0.03,0.1,0.2,0.3,A | A02 | A01A01A02A02A02A03A04A05A02 | 不关闭 | A03 | A01A01A02A02A02A03A04A05A03 | / | A04 | A01A01A02A02A02A03A04A05A04 | / | A05 | A01A01A02A02A02A03A04A05A05 | / | A06 | A01A01A02A02A02A03A04A05A06 | / | A07 | A01A01A02A02A02A03A04A05A07 | 0 | A08 | A01A01A02A02A02A03A04A05A08 | 0 | A09 | A01A01A02A02A02A03A04A05A09 | 0.04 | A10 | A01A01A02A02A02A03A04A05A10
产品分类 | A01 | MCCB | A01A01 | CM5L | A01A01A02 | 250 | A02 | A01A01A02A02 | 电动机保护 | A02 | A01A01A02A02A02 | 热磁可调/3+UB | A03 | A01A01A02A02A02A03 | 200 | A05 | A01A01A02A02A02A03A05 | 长延时 | A01 | A01A01A02A02A02A03A05A01 | / | A01 | A01A01A02A02A02A03A05A01A01 | / | A02 | A01A01A02A02A02A03A05A01A02 | / | A03 | A01A01A02A02A02A03A05A01A03 | / | A04 | A01A01A02A02A02A03A05A01A04 | 剩余电流 | A05 | A01A01A02A02A02A03A05A05 | 0.03,A | A01 | A01A01A02A02A02A03A05A05A01 | 0.03,0.1,0.2,0.3,A | A02 | A01A01A02A02A02A03A05A05A02 | 不关闭 | A03 | A01A01A02A02A02A03A05A05A03 | / | A04 | A01A01A02A02A02A03A05A05A04 | / | A05 | A01A01A02A02A02A03A05A05A05 | / | A06 | A01A01A02A02A02A03A05A05A06 | / | A07 | A01A01A02A02A02A03A05A05A07 | 0 | A08 | A01A01A02A02A02A03A05A05A08 | 0 | A09 | A01A01A02A02A02A03A05A05A09 | 0.04 | A10 | A01A01A02A02A02A03A05A05A10
产品分类 | A01 | MCCB | A01A01 | CM5L | A01A01A02 | 250 | A02 | A01A01A02A02 | 电动机保护 | A02 | A01A01A02A02A02 | 热磁可调/3+UB | A03 | A01A01A02A02A02A03 | 225 | A06 | A01A01A02A02A02A03A06 | 长延时 | A01 | A01A01A02A02A02A03A06A01 | / | A01 | A01A01A02A02A02A03A06A01A01 | / | A02 | A01A01A02A02A02A03A06A01A02 | / | A03 | A01A01A02A02A02A03A06A01A03 | / | A04 | A01A01A02A02A02A03A06A01A04 | 剩余电流 | A05 | A01A01A02A02A02A03A06A05 | 0.03,A | A01 | A01A01A02A02A02A03A06A05A01 | 0.03,0.1,0.2,0.3,A | A02 | A01A01A02A02A02A03A06A05A02 | 不关闭 | A03 | A01A01A02A02A02A03A06A05A03 | / | A04 | A01A01A02A02A02A03A06A05A04 | / | A05 | A01A01A02A02A02A03A06A05A05 | / | A06 | A01A01A02A02A02A03A06A05A06 | / | A07 | A01A01A02A02A02A03A06A05A07 | 0 | A08 | A01A01A02A02A02A03A06A05A08 | 0 | A09 | A01A01A02A02A02A03A06A05A09 | 0.04 | A10 | A01A01A02A02A02A03A06A05A10
产品分类 | A01 | MCCB | A01A01 | CM5L | A01A01A02 | 250 | A02 | A01A01A02A02 | 电动机保护 | A02 | A01A01A02A02A02 | 热磁可调/3+UB | A03 | A01A01A02A02A02A03 | 250 | A07 | A01A01A02A02A02A03A07 | 长延时 | A01 | A01A01A02A02A02A03A07A01 | / | A01 | A01A01A02A02A02A03A07A01A01 | / | A02 | A01A01A02A02A02A03A07A01A02 | / | A03 | A01A01A02A02A02A03A07A01A03 | / | A04 | A01A01A02A02A02A03A07A01A04 | 剩余电流 | A05 | A01A01A02A02A02A03A07A05 | 0.03,A | A01 | A01A01A02A02A02A03A07A05A01 | 0.03,0.1,0.2,0.3,A | A02 | A01A01A02A02A02A03A07A05A02 | 不关闭 | A03 | A01A01A02A02A02A03A07A05A03 | / | A04 | A01A01A02A02A02A03A07A05A04 | / | A05 | A01A01A02A02A02A03A07A05A05 | / | A06 | A01A01A02A02A02A03A07A05A06 | / | A07 | A01A01A02A02A02A03A07A05A07 | 0 | A08 | A01A01A02A02A02A03A07A05A08 | 0 | A09 | A01A01A02A02A02A03A07A05A09 | 0.04 | A10 | A01A01A02A02A02A03A07A05A10
产品分类 | A01 | MCCB | A01A01 | CM5L | A01A01A02 | 250 | A02 | A01A01A02A02 | 电动机保护 | A02 | A01A01A02A02A02 | 热磁可调/3+VB | A04 | A01A01A02A02A02A04 | 125 | A01 | A01A01A02A02A02A04A01 | 长延时 | A01 | A01A01A02A02A02A04A01A01 | / | A01 | A01A01A02A02A02A04A01A01A01 | / | A02 | A01A01A02A02A02A04A01A01A02 | / | A03 | A01A01A02A02A02A04A01A01A03 | / | A04 | A01A01A02A02A02A04A01A01A04 | 剩余电流 | A05 | A01A01A02A02A02A04A01A05 | 0.1,A | A01 | A01A01A02A02A02A04A01A05A01 | 0.05,0.1,0.15,0.2,0.3,0.5,1,3,A | A02 | A01A01A02A02A02A04A01A05A02 | 不关闭 | A03 | A01A01A02A02A02A04A01A05A03 | / | A04 | A01A01A02A02A02A04A01A05A04 | / | A05 | A01A01A02A02A02A04A01A05A05 | / | A06 | A01A01A02A02A02A04A01A05A06 | / | A07 | A01A01A02A02A02A04A01A05A07 | 0.3 | A08 | A01A01A02A02A02A04A01A05A08 | 0,0.1,0.2,0.3,0.4,0.5,1 | A09 | A01A01A02A02A02A04A01A05A09 | 0.04,0.2,0.3,0.4,0.5,0.6,1.2 | A10 | A01A01A02A02A02A04A01A05A10
产品分类 | A01 | MCCB | A01A01 | CM5L | A01A01A02 | 250 | A02 | A01A01A02A02 | 电动机保护 | A02 | A01A01A02A02A02 | 热磁可调/3+VB | A04 | A01A01A02A02A02A04 | 140 | A02 | A01A01A02A02A02A04A02 | 长延时 | A01 | A01A01A02A02A02A04A02A01 | / | A01 | A01A01A02A02A02A04A02A01A01 | / | A02 | A01A01A02A02A02A04A02A01A02 | / | A03 | A01A01A02A02A02A04A02A01A03 | / | A04 | A01A01A02A02A02A04A02A01A04 | 剩余电流 | A05 | A01A01A02A02A02A04A02A05 | 0.1,A | A01 | A01A01A02A02A02A04A02A05A01 | 0.05,0.1,0.15,0.2,0.3,0.5,1,3,A | A02 | A01A01A02A02A02A04A02A05A02 | 不关闭 | A03 | A01A01A02A02A02A04A02A05A03 | / | A04 | A01A01A02A02A02A04A02A05A04 | / | A05 | A01A01A02A02A02A04A02A05A05 | / | A06 | A01A01A02A02A02A04A02A05A06 | / | A07 | A01A01A02A02A02A04A02A05A07 | 0.3 | A08 | A01A01A02A02A02A04A02A05A08 | 0,0.1,0.2,0.3,0.4,0.5,1 | A09 | A01A01A02A02A02A04A02A05A09 | 0.04,0.2,0.3,0.4,0.5,0.6,1.2 | A10 | A01A01A02A02A02A04A02A05A10
产品分类 | A01 | MCCB | A01A01 | CM5L | A01A01A02 | 250 | A02 | A01A01A02A02 | 电动机保护 | A02 | A01A01A02A02A02 | 热磁可调/3+VB | A04 | A01A01A02A02A02A04 | 160 | A03 | A01A01A02A02A02A04A03 | 长延时 | A01 | A01A01A02A02A02A04A03A01 | / | A01 | A01A01A02A02A02A04A03A01A01 | / | A02 | A01A01A02A02A02A04A03A01A02 | / | A03 | A01A01A02A02A02A04A03A01A03 | / | A04 | A01A01A02A02A02A04A03A01A04 | 剩余电流 | A05 | A01A01A02A02A02A04A03A05 | 0.1,A | A01 | A01A01A02A02A02A04A03A05A01 | 0.05,0.1,0.15,0.2,0.3,0.5,1,3,A | A02 | A01A01A02A02A02A04A03A05A02 | 不关闭 | A03 | A01A01A02A02A02A04A03A05A03 | / | A04 | A01A01A02A02A02A04A03A05A04 | / | A05 | A01A01A02A02A02A04A03A05A05 | / | A06 | A01A01A02A02A02A04A03A05A06 | / | A07 | A01A01A02A02A02A04A03A05A07 | 0.3 | A08 | A01A01A02A02A02A04A03A05A08 | 0,0.1,0.2,0.3,0.4,0.5,1 | A09 | A01A01A02A02A02A04A03A05A09 | 0.04,0.2,0.3,0.4,0.5,0.6,1.2 | A10 | A01A01A02A02A02A04A03A05A10
产品分类 | A01 | MCCB | A01A01 | CM5L | A01A01A02 | 250 | A02 | A01A01A02A02 | 电动机保护 | A02 | A01A01A02A02A02 | 热磁可调/3+VB | A04 | A01A01A02A02A02A04 | 180 | A04 | A01A01A02A02A02A04A04 | 长延时 | A01 | A01A01A02A02A02A04A04A01 | / | A01 | A01A01A02A02A02A04A04A01A01 | / | A02 | A01A01A02A02A02A04A04A01A02 | / | A03 | A01A01A02A02A02A04A04A01A03 | / | A04 | A01A01A02A02A02A04A04A01A04 | 剩余电流 | A05 | A01A01A02A02A02A04A04A05 | 0.1,A | A01 | A01A01A02A02A02A04A04A05A01 | 0.05,0.1,0.15,0.2,0.3,0.5,1,3,A | A02 | A01A01A02A02A02A04A04A05A02 | 不关闭 | A03 | A01A01A02A02A02A04A04A05A03 | / | A04 | A01A01A02A02A02A04A04A05A04 | / | A05 | A01A01A02A02A02A04A04A05A05 | / | A06 | A01A01A02A02A02A04A04A05A06 | / | A07 | A01A01A02A02A02A04A04A05A07 | 0.3 | A08 | A01A01A02A02A02A04A04A05A08 | 0,0.1,0.2,0.3,0.4,0.5,1 | A09 | A01A01A02A02A02A04A04A05A09 | 0.04,0.2,0.3,0.4,0.5,0.6,1.2 | A10 | A01A01A02A02A02A04A04A05A10
产品分类 | A01 | MCCB | A01A01 | CM5L | A01A01A02 | 250 | A02 | A01A01A02A02 | 电动机保护 | A02 | A01A01A02A02A02 | 热磁可调/3+VB | A04 | A01A01A02A02A02A04 | 200 | A05 | A01A01A02A02A02A04A05 | 长延时 | A01 | A01A01A02A02A02A04A05A01 | / | A01 | A01A01A02A02A02A04A05A01A01 | / | A02 | A01A01A02A02A02A04A05A01A02 | / | A03 | A01A01A02A02A02A04A05A01A03 | / | A04 | A01A01A02A02A02A04A05A01A04 | 剩余电流 | A05 | A01A01A02A02A02A04A05A05 | 0.1,A | A01 | A01A01A02A02A02A04A05A05A01 | 0.05,0.1,0.15,0.2,0.3,0.5,1,3,A | A02 | A01A01A02A02A02A04A05A05A02 | 不关闭 | A03 | A01A01A02A02A02A04A05A05A03 | / | A04 | A01A01A02A02A02A04A05A05A04 | / | A05 | A01A01A02A02A02A04A05A05A05 | / | A06 | A01A01A02A02A02A04A05A05A06 | / | A07 | A01A01A02A02A02A04A05A05A07 | 0.3 | A08 | A01A01A02A02A02A04A05A05A08 | 0,0.1,0.2,0.3,0.4,0.5,1 | A09 | A01A01A02A02A02A04A05A05A09 | 0.04,0.2,0.3,0.4,0.5,0.6,1.2 | A10 | A01A01A02A02A02A04A05A05A10
产品分类 | A01 | MCCB | A01A01 | CM5L | A01A01A02 | 250 | A02 | A01A01A02A02 | 电动机保护 | A02 | A01A01A02A02A02 | 热磁可调/3+VB | A04 | A01A01A02A02A02A04 | 225 | A06 | A01A01A02A02A02A04A06 | 长延时 | A01 | A01A01A02A02A02A04A06A01 | / | A01 | A01A01A02A02A02A04A06A01A01 | / | A02 | A01A01A02A02A02A04A06A01A02 | / | A03 | A01A01A02A02A02A04A06A01A03 | / | A04 | A01A01A02A02A02A04A06A01A04 | 剩余电流 | A05 | A01A01A02A02A02A04A06A05 | 0.1,A | A01 | A01A01A02A02A02A04A06A05A01 | 0.05,0.1,0.15,0.2,0.3,0.5,1,3,A | A02 | A01A01A02A02A02A04A06A05A02 | 不关闭 | A03 | A01A01A02A02A02A04A06A05A03 | / | A04 | A01A01A02A02A02A04A06A05A04 | / | A05 | A01A01A02A02A02A04A06A05A05 | / | A06 | A01A01A02A02A02A04A06A05A06 | / | A07 | A01A01A02A02A02A04A06A05A07 | 0.3 | A08 | A01A01A02A02A02A04A06A05A08 | 0,0.1,0.2,0.3,0.4,0.5,1 | A09 | A01A01A02A02A02A04A06A05A09 | 0.04,0.2,0.3,0.4,0.5,0.6,1.2 | A10 | A01A01A02A02A02A04A06A05A10
产品分类 | A01 | MCCB | A01A01 | CM5L | A01A01A02 | 250 | A02 | A01A01A02A02 | 电动机保护 | A02 | A01A01A02A02A02 | 热磁可调/3+VB | A04 | A01A01A02A02A02A04 | 250 | A07 | A01A01A02A02A02A04A07 | 长延时 | A01 | A01A01A02A02A02A04A07A01 | / | A01 | A01A01A02A02A02A04A07A01A01 | / | A02 | A01A01A02A02A02A04A07A01A02 | / | A03 | A01A01A02A02A02A04A07A01A03 | / | A04 | A01A01A02A02A02A04A07A01A04 | 剩余电流 | A05 | A01A01A02A02A02A04A07A05 | 0.1,A | A01 | A01A01A02A02A02A04A07A05A01 | 0.05,0.1,0.15,0.2,0.3,0.5,1,3,A | A02 | A01A01A02A02A02A04A07A05A02 | 不关闭 | A03 | A01A01A02A02A02A04A07A05A03 | / | A04 | A01A01A02A02A02A04A07A05A04 | / | A05 | A01A01A02A02A02A04A07A05A05 | / | A06 | A01A01A02A02A02A04A07A05A06 | / | A07 | A01A01A02A02A02A04A07A05A07 | 0.3 | A08 | A01A01A02A02A02A04A07A05A08 | 0,0.1,0.2,0.3,0.4,0.5,1 | A09 | A01A01A02A02A02A04A07A05A09 | 0.04,0.2,0.3,0.4,0.5,0.6,1.2 | A10 | A01A01A02A02A02A04A07A05A10
产品分类 | A01 | MCCB | A01A01 | CM5L | A01A01A02 | 250 | A02 | A01A01A02A02 | 电动机保护 | A02 | A01A01A02A02A02 | 单磁可调/2+UA | A05 | A01A01A02A02A02A05 | 125 | A01 | A01A01A02A02A02A05A01 | 长延时 | A01 | A01A01A02A02A02A05A01A01 | / | A01 | A01A01A02A02A02A05A01A01A01 | / | A02 | A01A01A02A02A02A05A01A01A02 | / | A03 | A01A01A02A02A02A05A01A01A03 | / | A04 | A01A01A02A02A02A05A01A01A04 | 剩余电流 | A05 | A01A01A02A02A02A05A01A05 | 0.03,A | A01 | A01A01A02A02A02A05A01A05A01 | 0.03,0.1,0.2,0.3,A | A02 | A01A01A02A02A02A05A01A05A02 | 不关闭 | A03 | A01A01A02A02A02A05A01A05A03 | / | A04 | A01A01A02A02A02A05A01A05A04 | / | A05 | A01A01A02A02A02A05A01A05A05 | / | A06 | A01A01A02A02A02A05A01A05A06 | / | A07 | A01A01A02A02A02A05A01A05A07 | 0 | A08 | A01A01A02A02A02A05A01A05A08 | 0 | A09 | A01A01A02A02A02A05A01A05A09 | 0.04 | A10 | A01A01A02A02A02A05A01A05A10
产品分类 | A01 | MCCB | A01A01 | CM5L | A01A01A02 | 250 | A02 | A01A01A02A02 | 电动机保护 | A02 | A01A01A02A02A02 | 单磁可调/2+UA | A05 | A01A01A02A02A02A05 | 140 | A02 | A01A01A02A02A02A05A02 | 长延时 | A01 | A01A01A02A02A02A05A02A01 | / | A01 | A01A01A02A02A02A05A02A01A01 | / | A02 | A01A01A02A02A02A05A02A01A02 | / | A03 | A01A01A02A02A02A05A02A01A03 | / | A04 | A01A01A02A02A02A05A02A01A04 | 剩余电流 | A05 | A01A01A02A02A02A05A02A05 | 0.03,A | A01 | A01A01A02A02A02A05A02A05A01 | 0.03,0.1,0.2,0.3,A | A02 | A01A01A02A02A02A05A02A05A02 | 不关闭 | A03 | A01A01A02A02A02A05A02A05A03 | / | A04 | A01A01A02A02A02A05A02A05A04 | / | A05 | A01A01A02A02A02A05A02A05A05 | / | A06 | A01A01A02A02A02A05A02A05A06 | / | A07 | A01A01A02A02A02A05A02A05A07 | 0 | A08 | A01A01A02A02A02A05A02A05A08 | 0 | A09 | A01A01A02A02A02A05A02A05A09 | 0.04 | A10 | A01A01A02A02A02A05A02A05A10
产品分类 | A01 | MCCB | A01A01 | CM5L | A01A01A02 | 250 | A02 | A01A01A02A02 | 电动机保护 | A02 | A01A01A02A02A02 | 单磁可调/2+UA | A05 | A01A01A02A02A02A05 | 160 | A03 | A01A01A02A02A02A05A03 | 长延时 | A01 | A01A01A02A02A02A05A03A01 | / | A01 | A01A01A02A02A02A05A03A01A01 | / | A02 | A01A01A02A02A02A05A03A01A02 | / | A03 | A01A01A02A02A02A05A03A01A03 | / | A04 | A01A01A02A02A02A05A03A01A04 | 剩余电流 | A05 | A01A01A02A02A02A05A03A05 | 0.03,A | A01 | A01A01A02A02A02A05A03A05A01 | 0.03,0.1,0.2,0.3,A | A02 | A01A01A02A02A02A05A03A05A02 | 不关闭 | A03 | A01A01A02A02A02A05A03A05A03 | / | A04 | A01A01A02A02A02A05A03A05A04 | / | A05 | A01A01A02A02A02A05A03A05A05 | / | A06 | A01A01A02A02A02A05A03A05A06 | / | A07 | A01A01A02A02A02A05A03A05A07 | 0 | A08 | A01A01A02A02A02A05A03A05A08 | 0 | A09 | A01A01A02A02A02A05A03A05A09 | 0.04 | A10 | A01A01A02A02A02A05A03A05A10
产品分类 | A01 | MCCB | A01A01 | CM5L | A01A01A02 | 250 | A02 | A01A01A02A02 | 电动机保护 | A02 | A01A01A02A02A02 | 单磁可调/2+UA | A05 | A01A01A02A02A02A05 | 180 | A04 | A01A01A02A02A02A05A04 | 长延时 | A01 | A01A01A02A02A02A05A04A01 | / | A01 | A01A01A02A02A02A05A04A01A01 | / | A02 | A01A01A02A02A02A05A04A01A02 | / | A03 | A01A01A02A02A02A05A04A01A03 | / | A04 | A01A01A02A02A02A05A04A01A04 | 剩余电流 | A05 | A01A01A02A02A02A05A04A05 | 0.03,A | A01 | A01A01A02A02A02A05A04A05A01 | 0.03,0.1,0.2,0.3,A | A02 | A01A01A02A02A02A05A04A05A02 | 不关闭 | A03 | A01A01A02A02A02A05A04A05A03 | / | A04 | A01A01A02A02A02A05A04A05A04 | / | A05 | A01A01A02A02A02A05A04A05A05 | / | A06 | A01A01A02A02A02A05A04A05A06 | / | A07 | A01A01A02A02A02A05A04A05A07 | 0 | A08 | A01A01A02A02A02A05A04A05A08 | 0 | A09 | A01A01A02A02A02A05A04A05A09 | 0.04 | A10 | A01A01A02A02A02A05A04A05A10
产品分类 | A01 | MCCB | A01A01 | CM5L | A01A01A02 | 250 | A02 | A01A01A02A02 | 电动机保护 | A02 | A01A01A02A02A02 | 单磁可调/2+UA | A05 | A01A01A02A02A02A05 | 200 | A05 | A01A01A02A02A02A05A05 | 长延时 | A01 | A01A01A02A02A02A05A05A01 | / | A01 | A01A01A02A02A02A05A05A01A01 | / | A02 | A01A01A02A02A02A05A05A01A02 | / | A03 | A01A01A02A02A02A05A05A01A03 | / | A04 | A01A01A02A02A02A05A05A01A04 | 剩余电流 | A05 | A01A01A02A02A02A05A05A05 | 0.03,A | A01 | A01A01A02A02A02A05A05A05A01 | 0.03,0.1,0.2,0.3,A | A02 | A01A01A02A02A02A05A05A05A02 | 不关闭 | A03 | A01A01A02A02A02A05A05A05A03 | / | A04 | A01A01A02A02A02A05A05A05A04 | / | A05 | A01A01A02A02A02A05A05A05A05 | / | A06 | A01A01A02A02A02A05A05A05A06 | / | A07 | A01A01A02A02A02A05A05A05A07 | 0 | A08 | A01A01A02A02A02A05A05A05A08 | 0 | A09 | A01A01A02A02A02A05A05A05A09 | 0.04 | A10 | A01A01A02A02A02A05A05A05A10
产品分类 | A01 | MCCB | A01A01 | CM5L | A01A01A02 | 250 | A02 | A01A01A02A02 | 电动机保护 | A02 | A01A01A02A02A02 | 单磁可调/2+UA | A05 | A01A01A02A02A02A05 | 225 | A06 | A01A01A02A02A02A05A06 | 长延时 | A01 | A01A01A02A02A02A05A06A01 | / | A01 | A01A01A02A02A02A05A06A01A01 | / | A02 | A01A01A02A02A02A05A06A01A02 | / | A03 | A01A01A02A02A02A05A06A01A03 | / | A04 | A01A01A02A02A02A05A06A01A04 | 剩余电流 | A05 | A01A01A02A02A02A05A06A05 | 0.03,A | A01 | A01A01A02A02A02A05A06A05A01 | 0.03,0.1,0.2,0.3,A | A02 | A01A01A02A02A02A05A06A05A02 | 不关闭 | A03 | A01A01A02A02A02A05A06A05A03 | / | A04 | A01A01A02A02A02A05A06A05A04 | / | A05 | A01A01A02A02A02A05A06A05A05 | / | A06 | A01A01A02A02A02A05A06A05A06 | / | A07 | A01A01A02A02A02A05A06A05A07 | 0 | A08 | A01A01A02A02A02A05A06A05A08 | 0 | A09 | A01A01A02A02A02A05A06A05A09 | 0.04 | A10 | A01A01A02A02A02A05A06A05A10
产品分类 | A01 | MCCB | A01A01 | CM5L | A01A01A02 | 250 | A02 | A01A01A02A02 | 电动机保护 | A02 | A01A01A02A02A02 | 单磁可调/2+UA | A05 | A01A01A02A02A02A05 | 250 | A07 | A01A01A02A02A02A05A07 | 长延时 | A01 | A01A01A02A02A02A05A07A01 | / | A01 | A01A01A02A02A02A05A07A01A01 | / | A02 | A01A01A02A02A02A05A07A01A02 | / | A03 | A01A01A02A02A02A05A07A01A03 | / | A04 | A01A01A02A02A02A05A07A01A04 | 剩余电流 | A05 | A01A01A02A02A02A05A07A05 | 0.03,A | A01 | A01A01A02A02A02A05A07A05A01 | 0.03,0.1,0.2,0.3,A | A02 | A01A01A02A02A02A05A07A05A02 | 不关闭 | A03 | A01A01A02A02A02A05A07A05A03 | / | A04 | A01A01A02A02A02A05A07A05A04 | / | A05 | A01A01A02A02A02A05A07A05A05 | / | A06 | A01A01A02A02A02A05A07A05A06 | / | A07 | A01A01A02A02A02A05A07A05A07 | 0 | A08 | A01A01A02A02A02A05A07A05A08 | 0 | A09 | A01A01A02A02A02A05A07A05A09 | 0.04 | A10 | A01A01A02A02A02A05A07A05A10
产品分类 | A01 | MCCB | A01A01 | CM5L | A01A01A02 | 250 | A02 | A01A01A02A02 | 电动机保护 | A02 | A01A01A02A02A02 | 单磁可调/2+VA | A06 | A01A01A02A02A02A06 | 125 | A01 | A01A01A02A02A02A06A01 | 长延时 | A01 | A01A01A02A02A02A06A01A01 | / | A01 | A01A01A02A02A02A06A01A01A01 | / | A02 | A01A01A02A02A02A06A01A01A02 | / | A03 | A01A01A02A02A02A06A01A01A03 | / | A04 | A01A01A02A02A02A06A01A01A04 | 剩余电流 | A05 | A01A01A02A02A02A06A01A05 | 0.1,A | A01 | A01A01A02A02A02A06A01A05A01 | 0.05,0.1,0.15,0.2,0.3,0.5,1,3,A | A02 | A01A01A02A02A02A06A01A05A02 | 不关闭 | A03 | A01A01A02A02A02A06A01A05A03 | / | A04 | A01A01A02A02A02A06A01A05A04 | / | A05 | A01A01A02A02A02A06A01A05A05 | / | A06 | A01A01A02A02A02A06A01A05A06 | / | A07 | A01A01A02A02A02A06A01A05A07 | 0.3 | A08 | A01A01A02A02A02A06A01A05A08 | 0,0.1,0.2,0.3,0.4,0.5,1 | A09 | A01A01A02A02A02A06A01A05A09 | 0.04,0.2,0.3,0.4,0.5,0.6,1.2 | A10 | A01A01A02A02A02A06A01A05A10
产品分类 | A01 | MCCB | A01A01 | CM5L | A01A01A02 | 250 | A02 | A01A01A02A02 | 电动机保护 | A02 | A01A01A02A02A02 | 单磁可调/2+VA | A06 | A01A01A02A02A02A06 | 140 | A02 | A01A01A02A02A02A06A02 | 长延时 | A01 | A01A01A02A02A02A06A02A01 | / | A01 | A01A01A02A02A02A06A02A01A01 | / | A02 | A01A01A02A02A02A06A02A01A02 | / | A03 | A01A01A02A02A02A06A02A01A03 | / | A04 | A01A01A02A02A02A06A02A01A04 | 剩余电流 | A05 | A01A01A02A02A02A06A02A05 | 0.1,A | A01 | A01A01A02A02A02A06A02A05A01 | 0.05,0.1,0.15,0.2,0.3,0.5,1,3,A | A02 | A01A01A02A02A02A06A02A05A02 | 不关闭 | A03 | A01A01A02A02A02A06A02A05A03 | / | A04 | A01A01A02A02A02A06A02A05A04 | / | A05 | A01A01A02A02A02A06A02A05A05 | / | A06 | A01A01A02A02A02A06A02A05A06 | / | A07 | A01A01A02A02A02A06A02A05A07 | 0.3 | A08 | A01A01A02A02A02A06A02A05A08 | 0,0.1,0.2,0.3,0.4,0.5,1 | A09 | A01A01A02A02A02A06A02A05A09 | 0.04,0.2,0.3,0.4,0.5,0.6,1.2 | A10 | A01A01A02A02A02A06A02A05A10
产品分类 | A01 | MCCB | A01A01 | CM5L | A01A01A02 | 250 | A02 | A01A01A02A02 | 电动机保护 | A02 | A01A01A02A02A02 | 单磁可调/2+VA | A06 | A01A01A02A02A02A06 | 160 | A03 | A01A01A02A02A02A06A03 | 长延时 | A01 | A01A01A02A02A02A06A03A01 | / | A01 | A01A01A02A02A02A06A03A01A01 | / | A02 | A01A01A02A02A02A06A03A01A02 | / | A03 | A01A01A02A02A02A06A03A01A03 | / | A04 | A01A01A02A02A02A06A03A01A04 | 剩余电流 | A05 | A01A01A02A02A02A06A03A05 | 0.1,A | A01 | A01A01A02A02A02A06A03A05A01 | 0.05,0.1,0.15,0.2,0.3,0.5,1,3,A | A02 | A01A01A02A02A02A06A03A05A02 | 不关闭 | A03 | A01A01A02A02A02A06A03A05A03 | / | A04 | A01A01A02A02A02A06A03A05A04 | / | A05 | A01A01A02A02A02A06A03A05A05 | / | A06 | A01A01A02A02A02A06A03A05A06 | / | A07 | A01A01A02A02A02A06A03A05A07 | 0.3 | A08 | A01A01A02A02A02A06A03A05A08 | 0,0.1,0.2,0.3,0.4,0.5,1 | A09 | A01A01A02A02A02A06A03A05A09 | 0.04,0.2,0.3,0.4,0.5,0.6,1.2 | A10 | A01A01A02A02A02A06A03A05A10
产品分类 | A01 | MCCB | A01A01 | CM5L | A01A01A02 | 250 | A02 | A01A01A02A02 | 电动机保护 | A02 | A01A01A02A02A02 | 单磁可调/2+VA | A06 | A01A01A02A02A02A06 | 180 | A04 | A01A01A02A02A02A06A04 | 长延时 | A01 | A01A01A02A02A02A06A04A01 | / | A01 | A01A01A02A02A02A06A04A01A01 | / | A02 | A01A01A02A02A02A06A04A01A02 | / | A03 | A01A01A02A02A02A06A04A01A03 | / | A04 | A01A01A02A02A02A06A04A01A04 | 剩余电流 | A05 | A01A01A02A02A02A06A04A05 | 0.1,A | A01 | A01A01A02A02A02A06A04A05A01 | 0.05,0.1,0.15,0.2,0.3,0.5,1,3,A | A02 | A01A01A02A02A02A06A04A05A02 | 不关闭 | A03 | A01A01A02A02A02A06A04A05A03 | / | A04 | A01A01A02A02A02A06A04A05A04 | / | A05 | A01A01A02A02A02A06A04A05A05 | / | A06 | A01A01A02A02A02A06A04A05A06 | / | A07 | A01A01A02A02A02A06A04A05A07 | 0.3 | A08 | A01A01A02A02A02A06A04A05A08 | 0,0.1,0.2,0.3,0.4,0.5,1 | A09 | A01A01A02A02A02A06A04A05A09 | 0.04,0.2,0.3,0.4,0.5,0.6,1.2 | A10 | A01A01A02A02A02A06A04A05A10
产品分类 | A01 | MCCB | A01A01 | CM5L | A01A01A02 | 250 | A02 | A01A01A02A02 | 电动机保护 | A02 | A01A01A02A02A02 | 单磁可调/2+VA | A06 | A01A01A02A02A02A06 | 200 | A05 | A01A01A02A02A02A06A05 | 长延时 | A01 | A01A01A02A02A02A06A05A01 | / | A01 | A01A01A02A02A02A06A05A01A01 | / | A02 | A01A01A02A02A02A06A05A01A02 | / | A03 | A01A01A02A02A02A06A05A01A03 | / | A04 | A01A01A02A02A02A06A05A01A04 | 剩余电流 | A05 | A01A01A02A02A02A06A05A05 | 0.1,A | A01 | A01A01A02A02A02A06A05A05A01 | 0.05,0.1,0.15,0.2,0.3,0.5,1,3,A | A02 | A01A01A02A02A02A06A05A05A02 | 不关闭 | A03 | A01A01A02A02A02A06A05A05A03 | / | A04 | A01A01A02A02A02A06A05A05A04 | / | A05 | A01A01A02A02A02A06A05A05A05 | / | A06 | A01A01A02A02A02A06A05A05A06 | / | A07 | A01A01A02A02A02A06A05A05A07 | 0.3 | A08 | A01A01A02A02A02A06A05A05A08 | 0,0.1,0.2,0.3,0.4,0.5,1 | A09 | A01A01A02A02A02A06A05A05A09 | 0.04,0.2,0.3,0.4,0.5,0.6,1.2 | A10 | A01A01A02A02A02A06A05A05A10
产品分类 | A01 | MCCB | A01A01 | CM5L | A01A01A02 | 250 | A02 | A01A01A02A02 | 电动机保护 | A02 | A01A01A02A02A02 | 单磁可调/2+VA | A06 | A01A01A02A02A02A06 | 225 | A06 | A01A01A02A02A02A06A06 | 长延时 | A01 | A01A01A02A02A02A06A06A01 | / | A01 | A01A01A02A02A02A06A06A01A01 | / | A02 | A01A01A02A02A02A06A06A01A02 | / | A03 | A01A01A02A02A02A06A06A01A03 | / | A04 | A01A01A02A02A02A06A06A01A04 | 剩余电流 | A05 | A01A01A02A02A02A06A06A05 | 0.1,A | A01 | A01A01A02A02A02A06A06A05A01 | 0.05,0.1,0.15,0.2,0.3,0.5,1,3,A | A02 | A01A01A02A02A02A06A06A05A02 | 不关闭 | A03 | A01A01A02A02A02A06A06A05A03 | / | A04 | A01A01A02A02A02A06A06A05A04 | / | A05 | A01A01A02A02A02A06A06A05A05 | / | A06 | A01A01A02A02A02A06A06A05A06 | / | A07 | A01A01A02A02A02A06A06A05A07 | 0.3 | A08 | A01A01A02A02A02A06A06A05A08 | 0,0.1,0.2,0.3,0.4,0.5,1 | A09 | A01A01A02A02A02A06A06A05A09 | 0.04,0.2,0.3,0.4,0.5,0.6,1.2 | A10 | A01A01A02A02A02A06A06A05A10
产品分类 | A01 | MCCB | A01A01 | CM5L | A01A01A02 | 250 | A02 | A01A01A02A02 | 电动机保护 | A02 | A01A01A02A02A02 | 单磁可调/2+VA | A06 | A01A01A02A02A02A06 | 250 | A07 | A01A01A02A02A02A06A07 | 长延时 | A01 | A01A01A02A02A02A06A07A01 | / | A01 | A01A01A02A02A02A06A07A01A01 | / | A02 | A01A01A02A02A02A06A07A01A02 | / | A03 | A01A01A02A02A02A06A07A01A03 | / | A04 | A01A01A02A02A02A06A07A01A04 | 剩余电流 | A05 | A01A01A02A02A02A06A07A05 | 0.1,A | A01 | A01A01A02A02A02A06A07A05A01 | 0.05,0.1,0.15,0.2,0.3,0.5,1,3,A | A02 | A01A01A02A02A02A06A07A05A02 | 不关闭 | A03 | A01A01A02A02A02A06A07A05A03 | / | A04 | A01A01A02A02A02A06A07A05A04 | / | A05 | A01A01A02A02A02A06A07A05A05 | / | A06 | A01A01A02A02A02A06A07A05A06 | / | A07 | A01A01A02A02A02A06A07A05A07 | 0.3 | A08 | A01A01A02A02A02A06A07A05A08 | 0,0.1,0.2,0.3,0.4,0.5,1 | A09 | A01A01A02A02A02A06A07A05A09 | 0.04,0.2,0.3,0.4,0.5,0.6,1.2 | A10 | A01A01A02A02A02A06A07A05A10
产品分类 | A01 | MCCB | A01A01 | CM5L | A01A01A04 | 250 | A02 | A01A01A04A02 | 电动机保护 | A02 | A01A01A04A02A02 | 单磁可调/2+UB | A07 | A01A01A04A02A02A07 | 125 | A01 | A01A01A04A02A02A07A01 | 长延时 | A01 | A01A01A04A02A02A07A01A01 | / | A01 | A01A01A04A02A02A07A01A01A01 | / | A02 | A01A01A04A02A02A07A01A01A02 | / | A03 | A01A01A04A02A02A07A01A01A03 | / | A04 | A01A01A04A02A02A07A01A01A04 | 剩余电流 | A05 | A01A01A04A02A02A07A01A05 | 0.03,A | A01 | A01A01A04A02A02A07A01A05A01 | 0.03,0.1,0.2,0.3,A | A02 | A01A01A04A02A02A07A01A05A02 | 不关闭 | A03 | A01A01A04A02A02A07A01A05A03 | / | A04 | A01A01A04A02A02A07A01A05A04 | / | A05 | A01A01A04A02A02A07A01A05A05 | / | A06 | A01A01A04A02A02A07A01A05A06 | / | A07 | A01A01A04A02A02A07A01A05A07 | 0 | A08 | A01A01A04A02A02A07A01A05A08 | 0 | A09 | A01A01A04A02A02A07A01A05A09 | 0.04 | A10 | A01A01A04A02A02A07A01A05A10
产品分类 | A01 | MCCB | A01A01 | CM5L | A01A01A04 | 250 | A02 | A01A01A04A02 | 电动机保护 | A02 | A01A01A04A02A02 | 单磁可调/2+UB | A07 | A01A01A04A02A02A07 | 140 | A02 | A01A01A04A02A02A07A02 | 长延时 | A01 | A01A01A04A02A02A07A02A01 | / | A01 | A01A01A04A02A02A07A02A01A01 | / | A02 | A01A01A04A02A02A07A02A01A02 | / | A03 | A01A01A04A02A02A07A02A01A03 | / | A04 | A01A01A04A02A02A07A02A01A04 | 剩余电流 | A05 | A01A01A04A02A02A07A02A05 | 0.03,A | A01 | A01A01A04A02A02A07A02A05A01 | 0.03,0.1,0.2,0.3,A | A02 | A01A01A04A02A02A07A02A05A02 | 不关闭 | A03 | A01A01A04A02A02A07A02A05A03 | / | A04 | A01A01A04A02A02A07A02A05A04 | / | A05 | A01A01A04A02A02A07A02A05A05 | / | A06 | A01A01A04A02A02A07A02A05A06 | / | A07 | A01A01A04A02A02A07A02A05A07 | 0 | A08 | A01A01A04A02A02A07A02A05A08 | 0 | A09 | A01A01A04A02A02A07A02A05A09 | 0.04 | A10 | A01A01A04A02A02A07A02A05A10
产品分类 | A01 | MCCB | A01A01 | CM5L | A01A01A04 | 250 | A02 | A01A01A04A02 | 电动机保护 | A02 | A01A01A04A02A02 | 单磁可调/2+UB | A07 | A01A01A04A02A02A07 | 160 | A03 | A01A01A04A02A02A07A03 | 长延时 | A01 | A01A01A04A02A02A07A03A01 | / | A01 | A01A01A04A02A02A07A03A01A01 | / | A02 | A01A01A04A02A02A07A03A01A02 | / | A03 | A01A01A04A02A02A07A03A01A03 | / | A04 | A01A01A04A02A02A07A03A01A04 | 剩余电流 | A05 | A01A01A04A02A02A07A03A05 | 0.03,A | A01 | A01A01A04A02A02A07A03A05A01 | 0.03,0.1,0.2,0.3,A | A02 | A01A01A04A02A02A07A03A05A02 | 不关闭 | A03 | A01A01A04A02A02A07A03A05A03 | / | A04 | A01A01A04A02A02A07A03A05A04 | / | A05 | A01A01A04A02A02A07A03A05A05 | / | A06 | A01A01A04A02A02A07A03A05A06 | / | A07 | A01A01A04A02A02A07A03A05A07 | 0 | A08 | A01A01A04A02A02A07A03A05A08 | 0 | A09 | A01A01A04A02A02A07A03A05A09 | 0.04 | A10 | A01A01A04A02A02A07A03A05A10
产品分类 | A01 | MCCB | A01A01 | CM5L | A01A01A04 | 250 | A02 | A01A01A04A02 | 电动机保护 | A02 | A01A01A04A02A02 | 单磁可调/2+UB | A07 | A01A01A04A02A02A07 | 180 | A04 | A01A01A04A02A02A07A04 | 长延时 | A01 | A01A01A04A02A02A07A04A01 | / | A01 | A01A01A04A02A02A07A04A01A01 | / | A02 | A01A01A04A02A02A07A04A01A02 | / | A03 | A01A01A04A02A02A07A04A01A03 | / | A04 | A01A01A04A02A02A07A04A01A04 | 剩余电流 | A05 | A01A01A04A02A02A07A04A05 | 0.03,A | A01 | A01A01A04A02A02A07A04A05A01 | 0.03,0.1,0.2,0.3,A | A02 | A01A01A04A02A02A07A04A05A02 | 不关闭 | A03 | A01A01A04A02A02A07A04A05A03 | / | A04 | A01A01A04A02A02A07A04A05A04 | / | A05 | A01A01A04A02A02A07A04A05A05 | / | A06 | A01A01A04A02A02A07A04A05A06 | / | A07 | A01A01A04A02A02A07A04A05A07 | 0 | A08 | A01A01A04A02A02A07A04A05A08 | 0 | A09 | A01A01A04A02A02A07A04A05A09 | 0.04 | A10 | A01A01A04A02A02A07A04A05A10
产品分类 | A01 | MCCB | A01A01 | CM5L | A01A01A04 | 250 | A02 | A01A01A04A02 | 电动机保护 | A02 | A01A01A04A02A02 | 单磁可调/2+UB | A07 | A01A01A04A02A02A07 | 200 | A05 | A01A01A04A02A02A07A05 | 长延时 | A01 | A01A01A04A02A02A07A05A01 | / | A01 | A01A01A04A02A02A07A05A01A01 | / | A02 | A01A01A04A02A02A07A05A01A02 | / | A03 | A01A01A04A02A02A07A05A01A03 | / | A04 | A01A01A04A02A02A07A05A01A04 | 剩余电流 | A05 | A01A01A04A02A02A07A05A05 | 0.03,A | A01 | A01A01A04A02A02A07A05A05A01 | 0.03,0.1,0.2,0.3,A | A02 | A01A01A04A02A02A07A05A05A02 | 不关闭 | A03 | A01A01A04A02A02A07A05A05A03 | / | A04 | A01A01A04A02A02A07A05A05A04 | / | A05 | A01A01A04A02A02A07A05A05A05 | / | A06 | A01A01A04A02A02A07A05A05A06 | / | A07 | A01A01A04A02A02A07A05A05A07 | 0 | A08 | A01A01A04A02A02A07A05A05A08 | 0 | A09 | A01A01A04A02A02A07A05A05A09 | 0.04 | A10 | A01A01A04A02A02A07A05A05A10
产品分类 | A01 | MCCB | A01A01 | CM5L | A01A01A04 | 250 | A02 | A01A01A04A02 | 电动机保护 | A02 | A01A01A04A02A02 | 单磁可调/2+UB | A07 | A01A01A04A02A02A07 | 225 | A06 | A01A01A04A02A02A07A06 | 长延时 | A01 | A01A01A04A02A02A07A06A01 | / | A01 | A01A01A04A02A02A07A06A01A01 | / | A02 | A01A01A04A02A02A07A06A01A02 | / | A03 | A01A01A04A02A02A07A06A01A03 | / | A04 | A01A01A04A02A02A07A06A01A04 | 剩余电流 | A05 | A01A01A04A02A02A07A06A05 | 0.03,A | A01 | A01A01A04A02A02A07A06A05A01 | 0.03,0.1,0.2,0.3,A | A02 | A01A01A04A02A02A07A06A05A02 | 不关闭 | A03 | A01A01A04A02A02A07A06A05A03 | / | A04 | A01A01A04A02A02A07A06A05A04 | / | A05 | A01A01A04A02A02A07A06A05A05 | / | A06 | A01A01A04A02A02A07A06A05A06 | / | A07 | A01A01A04A02A02A07A06A05A07 | 0 | A08 | A01A01A04A02A02A07A06A05A08 | 0 | A09 | A01A01A04A02A02A07A06A05A09 | 0.04 | A10 | A01A01A04A02A02A07A06A05A10
产品分类 | A01 | MCCB | A01A01 | CM5L | A01A01A04 | 250 | A02 | A01A01A04A02 | 电动机保护 | A02 | A01A01A04A02A02 | 单磁可调/2+UB | A07 | A01A01A04A02A02A07 | 250 | A07 | A01A01A04A02A02A07A07 | 长延时 | A01 | A01A01A04A02A02A07A07A01 | / | A01 | A01A01A04A02A02A07A07A01A01 | / | A02 | A01A01A04A02A02A07A07A01A02 | / | A03 | A01A01A04A02A02A07A07A01A03 | / | A04 | A01A01A04A02A02A07A07A01A04 | 剩余电流 | A05 | A01A01A04A02A02A07A07A05 | 0.03,A | A01 | A01A01A04A02A02A07A07A05A01 | 0.03,0.1,0.2,0.3,A | A02 | A01A01A04A02A02A07A07A05A02 | 不关闭 | A03 | A01A01A04A02A02A07A07A05A03 | / | A04 | A01A01A04A02A02A07A07A05A04 | / | A05 | A01A01A04A02A02A07A07A05A05 | / | A06 | A01A01A04A02A02A07A07A05A06 | / | A07 | A01A01A04A02A02A07A07A05A07 | 0 | A08 | A01A01A04A02A02A07A07A05A08 | 0 | A09 | A01A01A04A02A02A07A07A05A09 | 0.04 | A10 | A01A01A04A02A02A07A07A05A10
产品分类 | A01 | MCCB | A01A01 | CM5L | A01A01A04 | 250 | A02 | A01A01A04A02 | 电动机保护 | A02 | A01A01A04A02A02 | 单磁可调/2+VB | A08 | A01A01A04A02A02A08 | 125 | A01 | A01A01A04A02A02A08A01 | 长延时 | A01 | A01A01A04A02A02A08A01A01 | / | A01 | A01A01A04A02A02A08A01A01A01 | / | A02 | A01A01A04A02A02A08A01A01A02 | / | A03 | A01A01A04A02A02A08A01A01A03 | / | A04 | A01A01A04A02A02A08A01A01A04 | 剩余电流 | A05 | A01A01A04A02A02A08A01A05 | 0.1,A | A01 | A01A01A04A02A02A08A01A05A01 | 0.05,0.1,0.15,0.2,0.3,0.5,1,3,A | A02 | A01A01A04A02A02A08A01A05A02 | 不关闭 | A03 | A01A01A04A02A02A08A01A05A03 | / | A04 | A01A01A04A02A02A08A01A05A04 | / | A05 | A01A01A04A02A02A08A01A05A05 | / | A06 | A01A01A04A02A02A08A01A05A06 | / | A07 | A01A01A04A02A02A08A01A05A07 | 0.3 | A08 | A01A01A04A02A02A08A01A05A08 | 0,0.1,0.2,0.3,0.4,0.5,1 | A09 | A01A01A04A02A02A08A01A05A09 | 0.04,0.2,0.3,0.4,0.5,0.6,1.2 | A10 | A01A01A04A02A02A08A01A05A10
产品分类 | A01 | MCCB | A01A01 | CM5L | A01A01A04 | 250 | A02 | A01A01A04A02 | 电动机保护 | A02 | A01A01A04A02A02 | 单磁可调/2+VB | A08 | A01A01A04A02A02A08 | 140 | A02 | A01A01A04A02A02A08A02 | 长延时 | A01 | A01A01A04A02A02A08A02A01 | / | A01 | A01A01A04A02A02A08A02A01A01 | / | A02 | A01A01A04A02A02A08A02A01A02 | / | A03 | A01A01A04A02A02A08A02A01A03 | / | A04 | A01A01A04A02A02A08A02A01A04 | 剩余电流 | A05 | A01A01A04A02A02A08A02A05 | 0.1,A | A01 | A01A01A04A02A02A08A02A05A01 | 0.05,0.1,0.15,0.2,0.3,0.5,1,3,A | A02 | A01A01A04A02A02A08A02A05A02 | 不关闭 | A03 | A01A01A04A02A02A08A02A05A03 | / | A04 | A01A01A04A02A02A08A02A05A04 | / | A05 | A01A01A04A02A02A08A02A05A05 | / | A06 | A01A01A04A02A02A08A02A05A06 | / | A07 | A01A01A04A02A02A08A02A05A07 | 0.3 | A08 | A01A01A04A02A02A08A02A05A08 | 0,0.1,0.2,0.3,0.4,0.5,1 | A09 | A01A01A04A02A02A08A02A05A09 | 0.04,0.2,0.3,0.4,0.5,0.6,1.2 | A10 | A01A01A04A02A02A08A02A05A10
产品分类 | A01 | MCCB | A01A01 | CM5L | A01A01A04 | 250 | A02 | A01A01A04A02 | 电动机保护 | A02 | A01A01A04A02A02 | 单磁可调/2+VB | A08 | A01A01A04A02A02A08 | 160 | A03 | A01A01A04A02A02A08A03 | 长延时 | A01 | A01A01A04A02A02A08A03A01 | / | A01 | A01A01A04A02A02A08A03A01A01 | / | A02 | A01A01A04A02A02A08A03A01A02 | / | A03 | A01A01A04A02A02A08A03A01A03 | / | A04 | A01A01A04A02A02A08A03A01A04 | 剩余电流 | A05 | A01A01A04A02A02A08A03A05 | 0.1,A | A01 | A01A01A04A02A02A08A03A05A01 | 0.05,0.1,0.15,0.2,0.3,0.5,1,3,A | A02 | A01A01A04A02A02A08A03A05A02 | 不关闭 | A03 | A01A01A04A02A02A08A03A05A03 | / | A04 | A01A01A04A02A02A08A03A05A04 | / | A05 | A01A01A04A02A02A08A03A05A05 | / | A06 | A01A01A04A02A02A08A03A05A06 | / | A07 | A01A01A04A02A02A08A03A05A07 | 0.3 | A08 | A01A01A04A02A02A08A03A05A08 | 0,0.1,0.2,0.3,0.4,0.5,1 | A09 | A01A01A04A02A02A08A03A05A09 | 0.04,0.2,0.3,0.4,0.5,0.6,1.2 | A10 | A01A01A04A02A02A08A03A05A10
产品分类 | A01 | MCCB | A01A01 | CM5L | A01A01A04 | 250 | A02 | A01A01A04A02 | 电动机保护 | A02 | A01A01A04A02A02 | 单磁可调/2+VB | A08 | A01A01A04A02A02A08 | 180 | A04 | A01A01A04A02A02A08A04 | 长延时 | A01 | A01A01A04A02A02A08A04A01 | / | A01 | A01A01A04A02A02A08A04A01A01 | / | A02 | A01A01A04A02A02A08A04A01A02 | / | A03 | A01A01A04A02A02A08A04A01A03 | / | A04 | A01A01A04A02A02A08A04A01A04 | 剩余电流 | A05 | A01A01A04A02A02A08A04A05 | 0.1,A | A01 | A01A01A04A02A02A08A04A05A01 | 0.05,0.1,0.15,0.2,0.3,0.5,1,3,A | A02 | A01A01A04A02A02A08A04A05A02 | 不关闭 | A03 | A01A01A04A02A02A08A04A05A03 | / | A04 | A01A01A04A02A02A08A04A05A04 | / | A05 | A01A01A04A02A02A08A04A05A05 | / | A06 | A01A01A04A02A02A08A04A05A06 | / | A07 | A01A01A04A02A02A08A04A05A07 | 0.3 | A08 | A01A01A04A02A02A08A04A05A08 | 0,0.1,0.2,0.3,0.4,0.5,1 | A09 | A01A01A04A02A02A08A04A05A09 | 0.04,0.2,0.3,0.4,0.5,0.6,1.2 | A10 | A01A01A04A02A02A08A04A05A10
产品分类 | A01 | MCCB | A01A01 | CM5L | A01A01A04 | 250 | A02 | A01A01A04A02 | 电动机保护 | A02 | A01A01A04A02A02 | 单磁可调/2+VB | A08 | A01A01A04A02A02A08 | 200 | A05 | A01A01A04A02A02A08A05 | 长延时 | A01 | A01A01A04A02A02A08A05A01 | / | A01 | A01A01A04A02A02A08A05A01A01 | / | A02 | A01A01A04A02A02A08A05A01A02 | / | A03 | A01A01A04A02A02A08A05A01A03 | / | A04 | A01A01A04A02A02A08A05A01A04 | 剩余电流 | A05 | A01A01A04A02A02A08A05A05 | 0.1,A | A01 | A01A01A04A02A02A08A05A05A01 | 0.05,0.1,0.15,0.2,0.3,0.5,1,3,A | A02 | A01A01A04A02A02A08A05A05A02 | 不关闭 | A03 | A01A01A04A02A02A08A05A05A03 | / | A04 | A01A01A04A02A02A08A05A05A04 | / | A05 | A01A01A04A02A02A08A05A05A05 | / | A06 | A01A01A04A02A02A08A05A05A06 | / | A07 | A01A01A04A02A02A08A05A05A07 | 0.3 | A08 | A01A01A04A02A02A08A05A05A08 | 0,0.1,0.2,0.3,0.4,0.5,1 | A09 | A01A01A04A02A02A08A05A05A09 | 0.04,0.2,0.3,0.4,0.5,0.6,1.2 | A10 | A01A01A04A02A02A08A05A05A10
产品分类 | A01 | MCCB | A01A01 | CM5L | A01A01A04 | 250 | A02 | A01A01A04A02 | 电动机保护 | A02 | A01A01A04A02A02 | 单磁可调/2+VB | A08 | A01A01A04A02A02A08 | 225 | A06 | A01A01A04A02A02A08A06 | 长延时 | A01 | A01A01A04A02A02A08A06A01 | / | A01 | A01A01A04A02A02A08A06A01A01 | / | A02 | A01A01A04A02A02A08A06A01A02 | / | A03 | A01A01A04A02A02A08A06A01A03 | / | A04 | A01A01A04A02A02A08A06A01A04 | 剩余电流 | A05 | A01A01A04A02A02A08A06A05 | 0.1,A | A01 | A01A01A04A02A02A08A06A05A01 | 0.05,0.1,0.15,0.2,0.3,0.5,1,3,A | A02 | A01A01A04A02A02A08A06A05A02 | 不关闭 | A03 | A01A01A04A02A02A08A06A05A03 | / | A04 | A01A01A04A02A02A08A06A05A04 | / | A05 | A01A01A04A02A02A08A06A05A05 | / | A06 | A01A01A04A02A02A08A06A05A06 | / | A07 | A01A01A04A02A02A08A06A05A07 | 0.3 | A08 | A01A01A04A02A02A08A06A05A08 | 0,0.1,0.2,0.3,0.4,0.5,1 | A09 | A01A01A04A02A02A08A06A05A09 | 0.04,0.2,0.3,0.4,0.5,0.6,1.2 | A10 | A01A01A04A02A02A08A06A05A10
产品分类 | A01 | MCCB | A01A01 | CM5L | A01A01A04 | 250 | A02 | A01A01A04A02 | 电动机保护 | A02 | A01A01A04A02A02 | 单磁可调/2+VB | A08 | A01A01A04A02A02A08 | 250 | A07 | A01A01A04A02A02A08A07 | 长延时 | A01 | A01A01A04A02A02A08A07A01 | / | A01 | A01A01A04A02A02A08A07A01A01 | / | A02 | A01A01A04A02A02A08A07A01A02 | / | A03 | A01A01A04A02A02A08A07A01A03 | / | A04 | A01A01A04A02A02A08A07A01A04 | 剩余电流 | A05 | A01A01A04A02A02A08A07A05 | 0.1,A | A01 | A01A01A04A02A02A08A07A05A01 | 0.05,0.1,0.15,0.2,0.3,0.5,1,3,A | A02 | A01A01A04A02A02A08A07A05A02 | 不关闭 | A03 | A01A01A04A02A02A08A07A05A03 | / | A04 | A01A01A04A02A02A08A07A05A04 | / | A05 | A01A01A04A02A02A08A07A05A05 | / | A06 | A01A01A04A02A02A08A07A05A06 | / | A07 | A01A01A04A02A02A08A07A05A07 | 0.3 | A08 | A01A01A04A02A02A08A07A05A08 | 0,0.1,0.2,0.3,0.4,0.5,1 | A09 | A01A01A04A02A02A08A07A05A09 | 0.04,0.2,0.3,0.4,0.5,0.6,1.2 | A10 | A01A01A04A02A02A08A07A05A10
产品分类 | A01 | MCCB | A01A01 | CM5L | A01A01A04 | 400 | A03 | A01A01A04A03 | 配电保护 | A01 | A01A01A04A03A01 | 热磁可调/3+UA | A01 | A01A01A04A03A01A01 | 225 | A01 | A01A01A04A03A01A01A01 | 长延时 | A01 | A01A01A04A03A01A01A01A01 | / | A01 | A01A01A04A03A01A01A01A01A01 | / | A02 | A01A01A04A03A01A01A01A01A02 | / | A03 | A01A01A04A03A01A01A01A01A03 | / | A04 | A01A01A04A03A01A01A01A01A04 | 剩余电流 | A05 | A01A01A04A03A01A01A01A05 | 0.03,A | A01 | A01A01A04A03A01A01A01A05A01 | 0.03,0.1,0.2,0.3,A | A02 | A01A01A04A03A01A01A01A05A02 | 不关闭 | A03 | A01A01A04A03A01A01A01A05A03 | / | A04 | A01A01A04A03A01A01A01A05A04 | / | A05 | A01A01A04A03A01A01A01A05A05 | / | A06 | A01A01A04A03A01A01A01A05A06 | / | A07 | A01A01A04A03A01A01A01A05A07 | 0 | A08 | A01A01A04A03A01A01A01A05A08 | 0 | A09 | A01A01A04A03A01A01A01A05A09 | 0.04 | A10 | A01A01A04A03A01A01A01A05A10
产品分类 | A01 | MCCB | A01A01 | CM5L | A01A01A04 | 400 | A03 | A01A01A04A03 | 配电保护 | A01 | A01A01A04A03A01 | 热磁可调/3+UA | A01 | A01A01A04A03A01A01 | 250 | A02 | A01A01A04A03A01A01A02 | 长延时 | A01 | A01A01A04A03A01A01A02A01 | / | A01 | A01A01A04A03A01A01A02A01A01 | / | A02 | A01A01A04A03A01A01A02A01A02 | / | A03 | A01A01A04A03A01A01A02A01A03 | / | A04 | A01A01A04A03A01A01A02A01A04 | 剩余电流 | A05 | A01A01A04A03A01A01A02A05 | 0.03,A | A01 | A01A01A04A03A01A01A02A05A01 | 0.03,0.1,0.2,0.3,A | A02 | A01A01A04A03A01A01A02A05A02 | 不关闭 | A03 | A01A01A04A03A01A01A02A05A03 | / | A04 | A01A01A04A03A01A01A02A05A04 | / | A05 | A01A01A04A03A01A01A02A05A05 | / | A06 | A01A01A04A03A01A01A02A05A06 | / | A07 | A01A01A04A03A01A01A02A05A07 | 0 | A08 | A01A01A04A03A01A01A02A05A08 | 0 | A09 | A01A01A04A03A01A01A02A05A09 | 0.04 | A10 | A01A01A04A03A01A01A02A05A10
产品分类 | A01 | MCCB | A01A01 | CM5L | A01A01A04 | 400 | A03 | A01A01A04A03 | 配电保护 | A01 | A01A01A04A03A01 | 热磁可调/3+UA | A01 | A01A01A04A03A01A01 | 315 | A03 | A01A01A04A03A01A01A03 | 长延时 | A01 | A01A01A04A03A01A01A03A01 | / | A01 | A01A01A04A03A01A01A03A01A01 | / | A02 | A01A01A04A03A01A01A03A01A02 | / | A03 | A01A01A04A03A01A01A03A01A03 | / | A04 | A01A01A04A03A01A01A03A01A04 | 剩余电流 | A05 | A01A01A04A03A01A01A03A05 | 0.03,A | A01 | A01A01A04A03A01A01A03A05A01 | 0.03,0.1,0.2,0.3,A | A02 | A01A01A04A03A01A01A03A05A02 | 不关闭 | A03 | A01A01A04A03A01A01A03A05A03 | / | A04 | A01A01A04A03A01A01A03A05A04 | / | A05 | A01A01A04A03A01A01A03A05A05 | / | A06 | A01A01A04A03A01A01A03A05A06 | / | A07 | A01A01A04A03A01A01A03A05A07 | 0 | A08 | A01A01A04A03A01A01A03A05A08 | 0 | A09 | A01A01A04A03A01A01A03A05A09 | 0.04 | A10 | A01A01A04A03A01A01A03A05A10
产品分类 | A01 | MCCB | A01A01 | CM5L | A01A01A04 | 400 | A03 | A01A01A04A03 | 配电保护 | A01 | A01A01A04A03A01 | 热磁可调/3+UA | A01 | A01A01A04A03A01A01 | 350 | A04 | A01A01A04A03A01A01A04 | 长延时 | A01 | A01A01A04A03A01A01A04A01 | / | A01 | A01A01A04A03A01A01A04A01A01 | / | A02 | A01A01A04A03A01A01A04A01A02 | / | A03 | A01A01A04A03A01A01A04A01A03 | / | A04 | A01A01A04A03A01A01A04A01A04 | 剩余电流 | A05 | A01A01A04A03A01A01A04A05 | 0.03,A | A01 | A01A01A04A03A01A01A04A05A01 | 0.03,0.1,0.2,0.3,A | A02 | A01A01A04A03A01A01A04A05A02 | 不关闭 | A03 | A01A01A04A03A01A01A04A05A03 | / | A04 | A01A01A04A03A01A01A04A05A04 | / | A05 | A01A01A04A03A01A01A04A05A05 | / | A06 | A01A01A04A03A01A01A04A05A06 | / | A07 | A01A01A04A03A01A01A04A05A07 | 0 | A08 | A01A01A04A03A01A01A04A05A08 | 0 | A09 | A01A01A04A03A01A01A04A05A09 | 0.04 | A10 | A01A01A04A03A01A01A04A05A10
产品分类 | A01 | MCCB | A01A01 | CM5L | A01A01A04 | 400 | A03 | A01A01A04A03 | 配电保护 | A01 | A01A01A04A03A01 | 热磁可调/3+UA | A01 | A01A01A04A03A01A01 | 400 | A05 | A01A01A04A03A01A01A05 | 长延时 | A01 | A01A01A04A03A01A01A05A01 | / | A01 | A01A01A04A03A01A01A05A01A01 | / | A02 | A01A01A04A03A01A01A05A01A02 | / | A03 | A01A01A04A03A01A01A05A01A03 | / | A04 | A01A01A04A03A01A01A05A01A04 | 剩余电流 | A05 | A01A01A04A03A01A01A05A05 | 0.03,A | A01 | A01A01A04A03A01A01A05A05A01 | 0.03,0.1,0.2,0.3,A | A02 | A01A01A04A03A01A01A05A05A02 | 不关闭 | A03 | A01A01A04A03A01A01A05A05A03 | / | A04 | A01A01A04A03A01A01A05A05A04 | / | A05 | A01A01A04A03A01A01A05A05A05 | / | A06 | A01A01A04A03A01A01A05A05A06 | / | A07 | A01A01A04A03A01A01A05A05A07 | 0 | A08 | A01A01A04A03A01A01A05A05A08 | 0 | A09 | A01A01A04A03A01A01A05A05A09 | 0.04 | A10 | A01A01A04A03A01A01A05A05A10
产品分类 | A01 | MCCB | A01A01 | CM5L | A01A01A04 | 400 | A03 | A01A01A04A03 | 配电保护 | A01 | A01A01A04A03A01 | 热磁可调/3+VA | A02 | A01A01A04A03A01A02 | 225 | A01 | A01A01A04A03A01A02A01 | 长延时 | A01 | A01A01A04A03A01A02A01A01 | / | A01 | A01A01A04A03A01A02A01A01A01 | / | A02 | A01A01A04A03A01A02A01A01A02 | / | A03 | A01A01A04A03A01A02A01A01A03 | / | A04 | A01A01A04A03A01A02A01A01A04 | 剩余电流 | A05 | A01A01A04A03A01A02A01A05 | 0.1,A | A01 | A01A01A04A03A01A02A01A05A01 | 0.05,0.1,0.15,0.2,0.3,0.5,1,3,A | A02 | A01A01A04A03A01A02A01A05A02 | 不关闭 | A03 | A01A01A04A03A01A02A01A05A03 | / | A04 | A01A01A04A03A01A02A01A05A04 | / | A05 | A01A01A04A03A01A02A01A05A05 | / | A06 | A01A01A04A03A01A02A01A05A06 | / | A07 | A01A01A04A03A01A02A01A05A07 | 0.3 | A08 | A01A01A04A03A01A02A01A05A08 | 0,0.1,0.2,0.3,0.4,0.5,1 | A09 | A01A01A04A03A01A02A01A05A09 | 0.04,0.2,0.3,0.4,0.5,0.6,1.2 | A10 | A01A01A04A03A01A02A01A05A10
产品分类 | A01 | MCCB | A01A01 | CM5L | A01A01A04 | 400 | A03 | A01A01A04A03 | 配电保护 | A01 | A01A01A04A03A01 | 热磁可调/3+VA | A02 | A01A01A04A03A01A02 | 250 | A02 | A01A01A04A03A01A02A02 | 长延时 | A01 | A01A01A04A03A01A02A02A01 | / | A01 | A01A01A04A03A01A02A02A01A01 | / | A02 | A01A01A04A03A01A02A02A01A02 | / | A03 | A01A01A04A03A01A02A02A01A03 | / | A04 | A01A01A04A03A01A02A02A01A04 | 剩余电流 | A05 | A01A01A04A03A01A02A02A05 | 0.1,A | A01 | A01A01A04A03A01A02A02A05A01 | 0.05,0.1,0.15,0.2,0.3,0.5,1,3,A | A02 | A01A01A04A03A01A02A02A05A02 | 不关闭 | A03 | A01A01A04A03A01A02A02A05A03 | / | A04 | A01A01A04A03A01A02A02A05A04 | / | A05 | A01A01A04A03A01A02A02A05A05 | / | A06 | A01A01A04A03A01A02A02A05A06 | / | A07 | A01A01A04A03A01A02A02A05A07 | 0.3 | A08 | A01A01A04A03A01A02A02A05A08 | 0,0.1,0.2,0.3,0.4,0.5,1 | A09 | A01A01A04A03A01A02A02A05A09 | 0.04,0.2,0.3,0.4,0.5,0.6,1.2 | A10 | A01A01A04A03A01A02A02A05A10
产品分类 | A01 | MCCB | A01A01 | CM5L | A01A01A04 | 400 | A03 | A01A01A04A03 | 配电保护 | A01 | A01A01A04A03A01 | 热磁可调/3+VA | A02 | A01A01A04A03A01A02 | 315 | A03 | A01A01A04A03A01A02A03 | 长延时 | A01 | A01A01A04A03A01A02A03A01 | / | A01 | A01A01A04A03A01A02A03A01A01 | / | A02 | A01A01A04A03A01A02A03A01A02 | / | A03 | A01A01A04A03A01A02A03A01A03 | / | A04 | A01A01A04A03A01A02A03A01A04 | 剩余电流 | A05 | A01A01A04A03A01A02A03A05 | 0.1,A | A01 | A01A01A04A03A01A02A03A05A01 | 0.05,0.1,0.15,0.2,0.3,0.5,1,3,A | A02 | A01A01A04A03A01A02A03A05A02 | 不关闭 | A03 | A01A01A04A03A01A02A03A05A03 | / | A04 | A01A01A04A03A01A02A03A05A04 | / | A05 | A01A01A04A03A01A02A03A05A05 | / | A06 | A01A01A04A03A01A02A03A05A06 | / | A07 | A01A01A04A03A01A02A03A05A07 | 0.3 | A08 | A01A01A04A03A01A02A03A05A08 | 0,0.1,0.2,0.3,0.4,0.5,1 | A09 | A01A01A04A03A01A02A03A05A09 | 0.04,0.2,0.3,0.4,0.5,0.6,1.2 | A10 | A01A01A04A03A01A02A03A05A10
产品分类 | A01 | MCCB | A01A01 | CM5L | A01A01A04 | 400 | A03 | A01A01A04A03 | 配电保护 | A01 | A01A01A04A03A01 | 热磁可调/3+VA | A02 | A01A01A04A03A01A02 | 350 | A04 | A01A01A04A03A01A02A04 | 长延时 | A01 | A01A01A04A03A01A02A04A01 | / | A01 | A01A01A04A03A01A02A04A01A01 | / | A02 | A01A01A04A03A01A02A04A01A02 | / | A03 | A01A01A04A03A01A02A04A01A03 | / | A04 | A01A01A04A03A01A02A04A01A04 | 剩余电流 | A05 | A01A01A04A03A01A02A04A05 | 0.1,A | A01 | A01A01A04A03A01A02A04A05A01 | 0.05,0.1,0.15,0.2,0.3,0.5,1,3,A | A02 | A01A01A04A03A01A02A04A05A02 | 不关闭 | A03 | A01A01A04A03A01A02A04A05A03 | / | A04 | A01A01A04A03A01A02A04A05A04 | / | A05 | A01A01A04A03A01A02A04A05A05 | / | A06 | A01A01A04A03A01A02A04A05A06 | / | A07 | A01A01A04A03A01A02A04A05A07 | 0.3 | A08 | A01A01A04A03A01A02A04A05A08 | 0,0.1,0.2,0.3,0.4,0.5,1 | A09 | A01A01A04A03A01A02A04A05A09 | 0.04,0.2,0.3,0.4,0.5,0.6,1.2 | A10 | A01A01A04A03A01A02A04A05A10
产品分类 | A01 | MCCB | A01A01 | CM5L | A01A01A04 | 400 | A03 | A01A01A04A03 | 配电保护 | A01 | A01A01A04A03A01 | 热磁可调/3+VA | A02 | A01A01A04A03A01A02 | 400 | A05 | A01A01A04A03A01A02A05 | 长延时 | A01 | A01A01A04A03A01A02A05A01 | / | A01 | A01A01A04A03A01A02A05A01A01 | / | A02 | A01A01A04A03A01A02A05A01A02 | / | A03 | A01A01A04A03A01A02A05A01A03 | / | A04 | A01A01A04A03A01A02A05A01A04 | 剩余电流 | A05 | A01A01A04A03A01A02A05A05 | 0.1,A | A01 | A01A01A04A03A01A02A05A05A01 | 0.05,0.1,0.15,0.2,0.3,0.5,1,3,A | A02 | A01A01A04A03A01A02A05A05A02 | 不关闭 | A03 | A01A01A04A03A01A02A05A05A03 | / | A04 | A01A01A04A03A01A02A05A05A04 | / | A05 | A01A01A04A03A01A02A05A05A05 | / | A06 | A01A01A04A03A01A02A05A05A06 | / | A07 | A01A01A04A03A01A02A05A05A07 | 0.3 | A08 | A01A01A04A03A01A02A05A05A08 | 0,0.1,0.2,0.3,0.4,0.5,1 | A09 | A01A01A04A03A01A02A05A05A09 | 0.04,0.2,0.3,0.4,0.5,0.6,1.2 | A10 | A01A01A04A03A01A02A05A05A10
产品分类 | A01 | MCCB | A01A01 | CM5L | A01A01A04 | 400 | A03 | A01A01A04A03 | 配电保护 | A01 | A01A01A04A03A01 | 热磁可调/3+UB | A03 | A01A01A04A03A01A03 | 225 | A01 | A01A01A04A03A01A03A01 | 长延时 | A01 | A01A01A04A03A01A03A01A01 | / | A01 | A01A01A04A03A01A03A01A01A01 | / | A02 | A01A01A04A03A01A03A01A01A02 | / | A03 | A01A01A04A03A01A03A01A01A03 | / | A04 | A01A01A04A03A01A03A01A01A04 | 剩余电流 | A05 | A01A01A04A03A01A03A01A05 | 0.03,A | A01 | A01A01A04A03A01A03A01A05A01 | 0.03,0.1,0.2,0.3,A | A02 | A01A01A04A03A01A03A01A05A02 | 不关闭 | A03 | A01A01A04A03A01A03A01A05A03 | / | A04 | A01A01A04A03A01A03A01A05A04 | / | A05 | A01A01A04A03A01A03A01A05A05 | / | A06 | A01A01A04A03A01A03A01A05A06 | / | A07 | A01A01A04A03A01A03A01A05A07 | 0 | A08 | A01A01A04A03A01A03A01A05A08 | 0 | A09 | A01A01A04A03A01A03A01A05A09 | 0.04 | A10 | A01A01A04A03A01A03A01A05A10
产品分类 | A01 | MCCB | A01A01 | CM5L | A01A01A04 | 400 | A03 | A01A01A04A03 | 配电保护 | A01 | A01A01A04A03A01 | 热磁可调/3+UB | A03 | A01A01A04A03A01A03 | 250 | A02 | A01A01A04A03A01A03A02 | 长延时 | A01 | A01A01A04A03A01A03A02A01 | / | A01 | A01A01A04A03A01A03A02A01A01 | / | A02 | A01A01A04A03A01A03A02A01A02 | / | A03 | A01A01A04A03A01A03A02A01A03 | / | A04 | A01A01A04A03A01A03A02A01A04 | 剩余电流 | A05 | A01A01A04A03A01A03A02A05 | 0.03,A | A01 | A01A01A04A03A01A03A02A05A01 | 0.03,0.1,0.2,0.3,A | A02 | A01A01A04A03A01A03A02A05A02 | 不关闭 | A03 | A01A01A04A03A01A03A02A05A03 | / | A04 | A01A01A04A03A01A03A02A05A04 | / | A05 | A01A01A04A03A01A03A02A05A05 | / | A06 | A01A01A04A03A01A03A02A05A06 | / | A07 | A01A01A04A03A01A03A02A05A07 | 0 | A08 | A01A01A04A03A01A03A02A05A08 | 0 | A09 | A01A01A04A03A01A03A02A05A09 | 0.04 | A10 | A01A01A04A03A01A03A02A05A10
产品分类 | A01 | MCCB | A01A01 | CM5L | A01A01A04 | 400 | A03 | A01A01A04A03 | 配电保护 | A01 | A01A01A04A03A01 | 热磁可调/3+UB | A03 | A01A01A04A03A01A03 | 315 | A03 | A01A01A04A03A01A03A03 | 长延时 | A01 | A01A01A04A03A01A03A03A01 | / | A01 | A01A01A04A03A01A03A03A01A01 | / | A02 | A01A01A04A03A01A03A03A01A02 | / | A03 | A01A01A04A03A01A03A03A01A03 | / | A04 | A01A01A04A03A01A03A03A01A04 | 剩余电流 | A05 | A01A01A04A03A01A03A03A05 | 0.03,A | A01 | A01A01A04A03A01A03A03A05A01 | 0.03,0.1,0.2,0.3,A | A02 | A01A01A04A03A01A03A03A05A02 | 不关闭 | A03 | A01A01A04A03A01A03A03A05A03 | / | A04 | A01A01A04A03A01A03A03A05A04 | / | A05 | A01A01A04A03A01A03A03A05A05 | / | A06 | A01A01A04A03A01A03A03A05A06 | / | A07 | A01A01A04A03A01A03A03A05A07 | 0 | A08 | A01A01A04A03A01A03A03A05A08 | 0 | A09 | A01A01A04A03A01A03A03A05A09 | 0.04 | A10 | A01A01A04A03A01A03A03A05A10
产品分类 | A01 | MCCB | A01A01 | CM5L | A01A01A04 | 400 | A03 | A01A01A04A03 | 配电保护 | A01 | A01A01A04A03A01 | 热磁可调/3+UB | A03 | A01A01A04A03A01A03 | 350 | A04 | A01A01A04A03A01A03A04 | 长延时 | A01 | A01A01A04A03A01A03A04A01 | / | A01 | A01A01A04A03A01A03A04A01A01 | / | A02 | A01A01A04A03A01A03A04A01A02 | / | A03 | A01A01A04A03A01A03A04A01A03 | / | A04 | A01A01A04A03A01A03A04A01A04 | 剩余电流 | A05 | A01A01A04A03A01A03A04A05 | 0.03,A | A01 | A01A01A04A03A01A03A04A05A01 | 0.03,0.1,0.2,0.3,A | A02 | A01A01A04A03A01A03A04A05A02 | 不关闭 | A03 | A01A01A04A03A01A03A04A05A03 | / | A04 | A01A01A04A03A01A03A04A05A04 | / | A05 | A01A01A04A03A01A03A04A05A05 | / | A06 | A01A01A04A03A01A03A04A05A06 | / | A07 | A01A01A04A03A01A03A04A05A07 | 0 | A08 | A01A01A04A03A01A03A04A05A08 | 0 | A09 | A01A01A04A03A01A03A04A05A09 | 0.04 | A10 | A01A01A04A03A01A03A04A05A10
产品分类 | A01 | MCCB | A01A01 | CM5L | A01A01A04 | 400 | A03 | A01A01A04A03 | 配电保护 | A01 | A01A01A04A03A01 | 热磁可调/3+UB | A03 | A01A01A04A03A01A03 | 400 | A05 | A01A01A04A03A01A03A05 | 长延时 | A01 | A01A01A04A03A01A03A05A01 | / | A01 | A01A01A04A03A01A03A05A01A01 | / | A02 | A01A01A04A03A01A03A05A01A02 | / | A03 | A01A01A04A03A01A03A05A01A03 | / | A04 | A01A01A04A03A01A03A05A01A04 | 剩余电流 | A05 | A01A01A04A03A01A03A05A05 | 0.03,A | A01 | A01A01A04A03A01A03A05A05A01 | 0.03,0.1,0.2,0.3,A | A02 | A01A01A04A03A01A03A05A05A02 | 不关闭 | A03 | A01A01A04A03A01A03A05A05A03 | / | A04 | A01A01A04A03A01A03A05A05A04 | / | A05 | A01A01A04A03A01A03A05A05A05 | / | A06 | A01A01A04A03A01A03A05A05A06 | / | A07 | A01A01A04A03A01A03A05A05A07 | 0 | A08 | A01A01A04A03A01A03A05A05A08 | 0 | A09 | A01A01A04A03A01A03A05A05A09 | 0.04 | A10 | A01A01A04A03A01A03A05A05A10
产品分类 | A01 | MCCB | A01A01 | CM5L | A01A01A04 | 400 | A03 | A01A01A04A03 | 配电保护 | A01 | A01A01A04A03A01 | 热磁可调/3+VB | A04 | A01A01A04A03A01A04 | 225 | A01 | A01A01A04A03A01A04A01 | 长延时 | A01 | A01A01A04A03A01A04A01A01 | / | A01 | A01A01A04A03A01A04A01A01A01 | / | A02 | A01A01A04A03A01A04A01A01A02 | / | A03 | A01A01A04A03A01A04A01A01A03 | / | A04 | A01A01A04A03A01A04A01A01A04 | 剩余电流 | A05 | A01A01A04A03A01A04A01A05 | 0.1,A | A01 | A01A01A04A03A01A04A01A05A01 | 0.05,0.1,0.15,0.2,0.3,0.5,1,3,A | A02 | A01A01A04A03A01A04A01A05A02 | 不关闭 | A03 | A01A01A04A03A01A04A01A05A03 | / | A04 | A01A01A04A03A01A04A01A05A04 | / | A05 | A01A01A04A03A01A04A01A05A05 | / | A06 | A01A01A04A03A01A04A01A05A06 | / | A07 | A01A01A04A03A01A04A01A05A07 | 0.3 | A08 | A01A01A04A03A01A04A01A05A08 | 0,0.1,0.2,0.3,0.4,0.5,1 | A09 | A01A01A04A03A01A04A01A05A09 | 0.04,0.2,0.3,0.4,0.5,0.6,1.2 | A10 | A01A01A04A03A01A04A01A05A10
产品分类 | A01 | MCCB | A01A01 | CM5L | A01A01A04 | 400 | A03 | A01A01A04A03 | 配电保护 | A01 | A01A01A04A03A01 | 热磁可调/3+VB | A04 | A01A01A04A03A01A04 | 250 | A02 | A01A01A04A03A01A04A02 | 长延时 | A01 | A01A01A04A03A01A04A02A01 | / | A01 | A01A01A04A03A01A04A02A01A01 | / | A02 | A01A01A04A03A01A04A02A01A02 | / | A03 | A01A01A04A03A01A04A02A01A03 | / | A04 | A01A01A04A03A01A04A02A01A04 | 剩余电流 | A05 | A01A01A04A03A01A04A02A05 | 0.1,A | A01 | A01A01A04A03A01A04A02A05A01 | 0.05,0.1,0.15,0.2,0.3,0.5,1,3,A | A02 | A01A01A04A03A01A04A02A05A02 | 不关闭 | A03 | A01A01A04A03A01A04A02A05A03 | / | A04 | A01A01A04A03A01A04A02A05A04 | / | A05 | A01A01A04A03A01A04A02A05A05 | / | A06 | A01A01A04A03A01A04A02A05A06 | / | A07 | A01A01A04A03A01A04A02A05A07 | 0.3 | A08 | A01A01A04A03A01A04A02A05A08 | 0,0.1,0.2,0.3,0.4,0.5,1 | A09 | A01A01A04A03A01A04A02A05A09 | 0.04,0.2,0.3,0.4,0.5,0.6,1.2 | A10 | A01A01A04A03A01A04A02A05A10
产品分类 | A01 | MCCB | A01A01 | CM5L | A01A01A04 | 400 | A03 | A01A01A04A03 | 配电保护 | A01 | A01A01A04A03A01 | 热磁可调/3+VB | A04 | A01A01A04A03A01A04 | 315 | A03 | A01A01A04A03A01A04A03 | 长延时 | A01 | A01A01A04A03A01A04A03A01 | / | A01 | A01A01A04A03A01A04A03A01A01 | / | A02 | A01A01A04A03A01A04A03A01A02 | / | A03 | A01A01A04A03A01A04A03A01A03 | / | A04 | A01A01A04A03A01A04A03A01A04 | 剩余电流 | A05 | A01A01A04A03A01A04A03A05 | 0.1,A | A01 | A01A01A04A03A01A04A03A05A01 | 0.05,0.1,0.15,0.2,0.3,0.5,1,3,A | A02 | A01A01A04A03A01A04A03A05A02 | 不关闭 | A03 | A01A01A04A03A01A04A03A05A03 | / | A04 | A01A01A04A03A01A04A03A05A04 | / | A05 | A01A01A04A03A01A04A03A05A05 | / | A06 | A01A01A04A03A01A04A03A05A06 | / | A07 | A01A01A04A03A01A04A03A05A07 | 0.3 | A08 | A01A01A04A03A01A04A03A05A08 | 0,0.1,0.2,0.3,0.4,0.5,1 | A09 | A01A01A04A03A01A04A03A05A09 | 0.04,0.2,0.3,0.4,0.5,0.6,1.2 | A10 | A01A01A04A03A01A04A03A05A10
产品分类 | A01 | MCCB | A01A01 | CM5L | A01A01A04 | 400 | A03 | A01A01A04A03 | 配电保护 | A01 | A01A01A04A03A01 | 热磁可调/3+VB | A04 | A01A01A04A03A01A04 | 350 | A04 | A01A01A04A03A01A04A04 | 长延时 | A01 | A01A01A04A03A01A04A04A01 | / | A01 | A01A01A04A03A01A04A04A01A01 | / | A02 | A01A01A04A03A01A04A04A01A02 | / | A03 | A01A01A04A03A01A04A04A01A03 | / | A04 | A01A01A04A03A01A04A04A01A04 | 剩余电流 | A05 | A01A01A04A03A01A04A04A05 | 0.1,A | A01 | A01A01A04A03A01A04A04A05A01 | 0.05,0.1,0.15,0.2,0.3,0.5,1,3,A | A02 | A01A01A04A03A01A04A04A05A02 | 不关闭 | A03 | A01A01A04A03A01A04A04A05A03 | / | A04 | A01A01A04A03A01A04A04A05A04 | / | A05 | A01A01A04A03A01A04A04A05A05 | / | A06 | A01A01A04A03A01A04A04A05A06 | / | A07 | A01A01A04A03A01A04A04A05A07 | 0.3 | A08 | A01A01A04A03A01A04A04A05A08 | 0,0.1,0.2,0.3,0.4,0.5,1 | A09 | A01A01A04A03A01A04A04A05A09 | 0.04,0.2,0.3,0.4,0.5,0.6,1.2 | A10 | A01A01A04A03A01A04A04A05A10
产品分类 | A01 | MCCB | A01A01 | CM5L | A01A01A04 | 400 | A03 | A01A01A04A03 | 配电保护 | A01 | A01A01A04A03A01 | 热磁可调/3+VB | A04 | A01A01A04A03A01A04 | 400 | A05 | A01A01A04A03A01A04A05 | 长延时 | A01 | A01A01A04A03A01A04A05A01 | / | A01 | A01A01A04A03A01A04A05A01A01 | / | A02 | A01A01A04A03A01A04A05A01A02 | / | A03 | A01A01A04A03A01A04A05A01A03 | / | A04 | A01A01A04A03A01A04A05A01A04 | 剩余电流 | A05 | A01A01A04A03A01A04A05A05 | 0.1,A | A01 | A01A01A04A03A01A04A05A05A01 | 0.05,0.1,0.15,0.2,0.3,0.5,1,3,A | A02 | A01A01A04A03A01A04A05A05A02 | 不关闭 | A03 | A01A01A04A03A01A04A05A05A03 | / | A04 | A01A01A04A03A01A04A05A05A04 | / | A05 | A01A01A04A03A01A04A05A05A05 | / | A06 | A01A01A04A03A01A04A05A05A06 | / | A07 | A01A01A04A03A01A04A05A05A07 | 0.3 | A08 | A01A01A04A03A01A04A05A05A08 | 0,0.1,0.2,0.3,0.4,0.5,1 | A09 | A01A01A04A03A01A04A05A05A09 | 0.04,0.2,0.3,0.4,0.5,0.6,1.2 | A10 | A01A01A04A03A01A04A05A05A10
产品分类 | A01 | MCCB | A01A01 | CM5L | A01A01A04 | 400 | A03 | A01A01A04A03 | 配电保护 | A01 | A01A01A04A03A01 | 单磁可调/2+UA | A01 | A01A01A04A03A01A01 | 225 | A01 | A01A01A04A03A01A01A01 | 长延时 | A01 | A01A01A04A03A01A01A01A01 | / | A01 | A01A01A04A03A01A01A01A01A01 | / | A02 | A01A01A04A03A01A01A01A01A02 | / | A03 | A01A01A04A03A01A01A01A01A03 | / | A04 | A01A01A04A03A01A01A01A01A04 | 剩余电流 | A05 | A01A01A04A03A01A01A01A05 | 0.03,A | A01 | A01A01A04A03A01A01A01A05A01 | 0.03,0.1,0.2,0.3,A | A02 | A01A01A04A03A01A01A01A05A02 | 不关闭 | A03 | A01A01A04A03A01A01A01A05A03 | / | A04 | A01A01A04A03A01A01A01A05A04 | / | A05 | A01A01A04A03A01A01A01A05A05 | / | A06 | A01A01A04A03A01A01A01A05A06 | / | A07 | A01A01A04A03A01A01A01A05A07 | 0 | A08 | A01A01A04A03A01A01A01A05A08 | 0 | A09 | A01A01A04A03A01A01A01A05A09 | 0.04 | A10 | A01A01A04A03A01A01A01A05A10
产品分类 | A01 | MCCB | A01A01 | CM5L | A01A01A04 | 400 | A03 | A01A01A04A03 | 配电保护 | A01 | A01A01A04A03A01 | 单磁可调/2+UA | A01 | A01A01A04A03A01A01 | 250 | A02 | A01A01A04A03A01A01A02 | 长延时 | A01 | A01A01A04A03A01A01A02A01 | / | A01 | A01A01A04A03A01A01A02A01A01 | / | A02 | A01A01A04A03A01A01A02A01A02 | / | A03 | A01A01A04A03A01A01A02A01A03 | / | A04 | A01A01A04A03A01A01A02A01A04 | 剩余电流 | A05 | A01A01A04A03A01A01A02A05 | 0.03,A | A01 | A01A01A04A03A01A01A02A05A01 | 0.03,0.1,0.2,0.3,A | A02 | A01A01A04A03A01A01A02A05A02 | 不关闭 | A03 | A01A01A04A03A01A01A02A05A03 | / | A04 | A01A01A04A03A01A01A02A05A04 | / | A05 | A01A01A04A03A01A01A02A05A05 | / | A06 | A01A01A04A03A01A01A02A05A06 | / | A07 | A01A01A04A03A01A01A02A05A07 | 0 | A08 | A01A01A04A03A01A01A02A05A08 | 0 | A09 | A01A01A04A03A01A01A02A05A09 | 0.04 | A10 | A01A01A04A03A01A01A02A05A10
产品分类 | A01 | MCCB | A01A01 | CM5L | A01A01A04 | 400 | A03 | A01A01A04A03 | 配电保护 | A01 | A01A01A04A03A01 | 单磁可调/2+UA | A01 | A01A01A04A03A01A01 | 315 | A03 | A01A01A04A03A01A01A03 | 长延时 | A01 | A01A01A04A03A01A01A03A01 | / | A01 | A01A01A04A03A01A01A03A01A01 | / | A02 | A01A01A04A03A01A01A03A01A02 | / | A03 | A01A01A04A03A01A01A03A01A03 | / | A04 | A01A01A04A03A01A01A03A01A04 | 剩余电流 | A05 | A01A01A04A03A01A01A03A05 | 0.03,A | A01 | A01A01A04A03A01A01A03A05A01 | 0.03,0.1,0.2,0.3,A | A02 | A01A01A04A03A01A01A03A05A02 | 不关闭 | A03 | A01A01A04A03A01A01A03A05A03 | / | A04 | A01A01A04A03A01A01A03A05A04 | / | A05 | A01A01A04A03A01A01A03A05A05 | / | A06 | A01A01A04A03A01A01A03A05A06 | / | A07 | A01A01A04A03A01A01A03A05A07 | 0 | A08 | A01A01A04A03A01A01A03A05A08 | 0 | A09 | A01A01A04A03A01A01A03A05A09 | 0.04 | A10 | A01A01A04A03A01A01A03A05A10
产品分类 | A01 | MCCB | A01A01 | CM5L | A01A01A04 | 400 | A03 | A01A01A04A03 | 配电保护 | A01 | A01A01A04A03A01 | 单磁可调/2+UA | A01 | A01A01A04A03A01A01 | 350 | A04 | A01A01A04A03A01A01A04 | 长延时 | A01 | A01A01A04A03A01A01A04A01 | / | A01 | A01A01A04A03A01A01A04A01A01 | / | A02 | A01A01A04A03A01A01A04A01A02 | / | A03 | A01A01A04A03A01A01A04A01A03 | / | A04 | A01A01A04A03A01A01A04A01A04 | 剩余电流 | A05 | A01A01A04A03A01A01A04A05 | 0.03,A | A01 | A01A01A04A03A01A01A04A05A01 | 0.03,0.1,0.2,0.3,A | A02 | A01A01A04A03A01A01A04A05A02 | 不关闭 | A03 | A01A01A04A03A01A01A04A05A03 | / | A04 | A01A01A04A03A01A01A04A05A04 | / | A05 | A01A01A04A03A01A01A04A05A05 | / | A06 | A01A01A04A03A01A01A04A05A06 | / | A07 | A01A01A04A03A01A01A04A05A07 | 0 | A08 | A01A01A04A03A01A01A04A05A08 | 0 | A09 | A01A01A04A03A01A01A04A05A09 | 0.04 | A10 | A01A01A04A03A01A01A04A05A10
产品分类 | A01 | MCCB | A01A01 | CM5L | A01A01A04 | 400 | A03 | A01A01A04A03 | 配电保护 | A01 | A01A01A04A03A01 | 单磁可调/2+UA | A01 | A01A01A04A03A01A01 | 400 | A05 | A01A01A04A03A01A01A05 | 长延时 | A01 | A01A01A04A03A01A01A05A01 | / | A01 | A01A01A04A03A01A01A05A01A01 | / | A02 | A01A01A04A03A01A01A05A01A02 | / | A03 | A01A01A04A03A01A01A05A01A03 | / | A04 | A01A01A04A03A01A01A05A01A04 | 剩余电流 | A05 | A01A01A04A03A01A01A05A05 | 0.03,A | A01 | A01A01A04A03A01A01A05A05A01 | 0.03,0.1,0.2,0.3,A | A02 | A01A01A04A03A01A01A05A05A02 | 不关闭 | A03 | A01A01A04A03A01A01A05A05A03 | / | A04 | A01A01A04A03A01A01A05A05A04 | / | A05 | A01A01A04A03A01A01A05A05A05 | / | A06 | A01A01A04A03A01A01A05A05A06 | / | A07 | A01A01A04A03A01A01A05A05A07 | 0 | A08 | A01A01A04A03A01A01A05A05A08 | 0 | A09 | A01A01A04A03A01A01A05A05A09 | 0.04 | A10 | A01A01A04A03A01A01A05A05A10
产品分类 | A01 | MCCB | A01A01 | CM5L | A01A01A04 | 400 | A03 | A01A01A04A03 | 配电保护 | A01 | A01A01A04A03A01 | 单磁可调/2+VA | A02 | A01A01A04A03A01A02 | 225 | A01 | A01A01A04A03A01A02A01 | 长延时 | A01 | A01A01A04A03A01A02A01A01 | / | A01 | A01A01A04A03A01A02A01A01A01 | / | A02 | A01A01A04A03A01A02A01A01A02 | / | A03 | A01A01A04A03A01A02A01A01A03 | / | A04 | A01A01A04A03A01A02A01A01A04 | 剩余电流 | A05 | A01A01A04A03A01A02A01A05 | 0.1,A | A01 | A01A01A04A03A01A02A01A05A01 | 0.05,0.1,0.15,0.2,0.3,0.5,1,3,A | A02 | A01A01A04A03A01A02A01A05A02 | 不关闭 | A03 | A01A01A04A03A01A02A01A05A03 | / | A04 | A01A01A04A03A01A02A01A05A04 | / | A05 | A01A01A04A03A01A02A01A05A05 | / | A06 | A01A01A04A03A01A02A01A05A06 | / | A07 | A01A01A04A03A01A02A01A05A07 | 0.3 | A08 | A01A01A04A03A01A02A01A05A08 | 0,0.1,0.2,0.3,0.4,0.5,1 | A09 | A01A01A04A03A01A02A01A05A09 | 0.04,0.2,0.3,0.4,0.5,0.6,1.2 | A10 | A01A01A04A03A01A02A01A05A10
产品分类 | A01 | MCCB | A01A01 | CM5L | A01A01A04 | 400 | A03 | A01A01A04A03 | 配电保护 | A01 | A01A01A04A03A01 | 单磁可调/2+VA | A02 | A01A01A04A03A01A02 | 250 | A02 | A01A01A04A03A01A02A02 | 长延时 | A01 | A01A01A04A03A01A02A02A01 | / | A01 | A01A01A04A03A01A02A02A01A01 | / | A02 | A01A01A04A03A01A02A02A01A02 | / | A03 | A01A01A04A03A01A02A02A01A03 | / | A04 | A01A01A04A03A01A02A02A01A04 | 剩余电流 | A05 | A01A01A04A03A01A02A02A05 | 0.1,A | A01 | A01A01A04A03A01A02A02A05A01 | 0.05,0.1,0.15,0.2,0.3,0.5,1,3,A | A02 | A01A01A04A03A01A02A02A05A02 | 不关闭 | A03 | A01A01A04A03A01A02A02A05A03 | / | A04 | A01A01A04A03A01A02A02A05A04 | / | A05 | A01A01A04A03A01A02A02A05A05 | / | A06 | A01A01A04A03A01A02A02A05A06 | / | A07 | A01A01A04A03A01A02A02A05A07 | 0.3 | A08 | A01A01A04A03A01A02A02A05A08 | 0,0.1,0.2,0.3,0.4,0.5,1 | A09 | A01A01A04A03A01A02A02A05A09 | 0.04,0.2,0.3,0.4,0.5,0.6,1.2 | A10 | A01A01A04A03A01A02A02A05A10
产品分类 | A01 | MCCB | A01A01 | CM5L | A01A01A04 | 400 | A03 | A01A01A04A03 | 配电保护 | A01 | A01A01A04A03A01 | 单磁可调/2+VA | A02 | A01A01A04A03A01A02 | 315 | A03 | A01A01A04A03A01A02A03 | 长延时 | A01 | A01A01A04A03A01A02A03A01 | / | A01 | A01A01A04A03A01A02A03A01A01 | / | A02 | A01A01A04A03A01A02A03A01A02 | / | A03 | A01A01A04A03A01A02A03A01A03 | / | A04 | A01A01A04A03A01A02A03A01A04 | 剩余电流 | A05 | A01A01A04A03A01A02A03A05 | 0.1,A | A01 | A01A01A04A03A01A02A03A05A01 | 0.05,0.1,0.15,0.2,0.3,0.5,1,3,A | A02 | A01A01A04A03A01A02A03A05A02 | 不关闭 | A03 | A01A01A04A03A01A02A03A05A03 | / | A04 | A01A01A04A03A01A02A03A05A04 | / | A05 | A01A01A04A03A01A02A03A05A05 | / | A06 | A01A01A04A03A01A02A03A05A06 | / | A07 | A01A01A04A03A01A02A03A05A07 | 0.3 | A08 | A01A01A04A03A01A02A03A05A08 | 0,0.1,0.2,0.3,0.4,0.5,1 | A09 | A01A01A04A03A01A02A03A05A09 | 0.04,0.2,0.3,0.4,0.5,0.6,1.2 | A10 | A01A01A04A03A01A02A03A05A10
产品分类 | A01 | MCCB | A01A01 | CM5L | A01A01A04 | 400 | A03 | A01A01A04A03 | 配电保护 | A01 | A01A01A04A03A01 | 单磁可调/2+VA | A02 | A01A01A04A03A01A02 | 350 | A04 | A01A01A04A03A01A02A04 | 长延时 | A01 | A01A01A04A03A01A02A04A01 | / | A01 | A01A01A04A03A01A02A04A01A01 | / | A02 | A01A01A04A03A01A02A04A01A02 | / | A03 | A01A01A04A03A01A02A04A01A03 | / | A04 | A01A01A04A03A01A02A04A01A04 | 剩余电流 | A05 | A01A01A04A03A01A02A04A05 | 0.1,A | A01 | A01A01A04A03A01A02A04A05A01 | 0.05,0.1,0.15,0.2,0.3,0.5,1,3,A | A02 | A01A01A04A03A01A02A04A05A02 | 不关闭 | A03 | A01A01A04A03A01A02A04A05A03 | / | A04 | A01A01A04A03A01A02A04A05A04 | / | A05 | A01A01A04A03A01A02A04A05A05 | / | A06 | A01A01A04A03A01A02A04A05A06 | / | A07 | A01A01A04A03A01A02A04A05A07 | 0.3 | A08 | A01A01A04A03A01A02A04A05A08 | 0,0.1,0.2,0.3,0.4,0.5,1 | A09 | A01A01A04A03A01A02A04A05A09 | 0.04,0.2,0.3,0.4,0.5,0.6,1.2 | A10 | A01A01A04A03A01A02A04A05A10
产品分类 | A01 | MCCB | A01A01 | CM5L | A01A01A04 | 400 | A03 | A01A01A04A03 | 配电保护 | A01 | A01A01A04A03A01 | 单磁可调/2+VA | A02 | A01A01A04A03A01A02 | 400 | A05 | A01A01A04A03A01A02A05 | 长延时 | A01 | A01A01A04A03A01A02A05A01 | / | A01 | A01A01A04A03A01A02A05A01A01 | / | A02 | A01A01A04A03A01A02A05A01A02 | / | A03 | A01A01A04A03A01A02A05A01A03 | / | A04 | A01A01A04A03A01A02A05A01A04 | 剩余电流 | A05 | A01A01A04A03A01A02A05A05 | 0.1,A | A01 | A01A01A04A03A01A02A05A05A01 | 0.05,0.1,0.15,0.2,0.3,0.5,1,3,A | A02 | A01A01A04A03A01A02A05A05A02 | 不关闭 | A03 | A01A01A04A03A01A02A05A05A03 | / | A04 | A01A01A04A03A01A02A05A05A04 | / | A05 | A01A01A04A03A01A02A05A05A05 | / | A06 | A01A01A04A03A01A02A05A05A06 | / | A07 | A01A01A04A03A01A02A05A05A07 | 0.3 | A08 | A01A01A04A03A01A02A05A05A08 | 0,0.1,0.2,0.3,0.4,0.5,1 | A09 | A01A01A04A03A01A02A05A05A09 | 0.04,0.2,0.3,0.4,0.5,0.6,1.2 | A10 | A01A01A04A03A01A02A05A05A10
产品分类 | A01 | MCCB | A01A01 | CM5L | A01A01A04 | 400 | A03 | A01A01A04A03 | 配电保护 | A01 | A01A01A04A03A01 | 单磁可调/2+UB | A03 | A01A01A04A03A01A03 | 225 | A01 | A01A01A04A03A01A03A01 | 长延时 | A01 | A01A01A04A03A01A03A01A01 | / | A01 | A01A01A04A03A01A03A01A01A01 | / | A02 | A01A01A04A03A01A03A01A01A02 | / | A03 | A01A01A04A03A01A03A01A01A03 | / | A04 | A01A01A04A03A01A03A01A01A04 | 剩余电流 | A05 | A01A01A04A03A01A03A01A05 | 0.03,A | A01 | A01A01A04A03A01A03A01A05A01 | 0.03,0.1,0.2,0.3,A | A02 | A01A01A04A03A01A03A01A05A02 | 不关闭 | A03 | A01A01A04A03A01A03A01A05A03 | / | A04 | A01A01A04A03A01A03A01A05A04 | / | A05 | A01A01A04A03A01A03A01A05A05 | / | A06 | A01A01A04A03A01A03A01A05A06 | / | A07 | A01A01A04A03A01A03A01A05A07 | 0 | A08 | A01A01A04A03A01A03A01A05A08 | 0 | A09 | A01A01A04A03A01A03A01A05A09 | 0.04 | A10 | A01A01A04A03A01A03A01A05A10
产品分类 | A01 | MCCB | A01A01 | CM5L | A01A01A04 | 400 | A03 | A01A01A04A03 | 配电保护 | A01 | A01A01A04A03A01 | 单磁可调/2+UB | A03 | A01A01A04A03A01A03 | 250 | A02 | A01A01A04A03A01A03A02 | 长延时 | A01 | A01A01A04A03A01A03A02A01 | / | A01 | A01A01A04A03A01A03A02A01A01 | / | A02 | A01A01A04A03A01A03A02A01A02 | / | A03 | A01A01A04A03A01A03A02A01A03 | / | A04 | A01A01A04A03A01A03A02A01A04 | 剩余电流 | A05 | A01A01A04A03A01A03A02A05 | 0.03,A | A01 | A01A01A04A03A01A03A02A05A01 | 0.03,0.1,0.2,0.3,A | A02 | A01A01A04A03A01A03A02A05A02 | 不关闭 | A03 | A01A01A04A03A01A03A02A05A03 | / | A04 | A01A01A04A03A01A03A02A05A04 | / | A05 | A01A01A04A03A01A03A02A05A05 | / | A06 | A01A01A04A03A01A03A02A05A06 | / | A07 | A01A01A04A03A01A03A02A05A07 | 0 | A08 | A01A01A04A03A01A03A02A05A08 | 0 | A09 | A01A01A04A03A01A03A02A05A09 | 0.04 | A10 | A01A01A04A03A01A03A02A05A10
产品分类 | A01 | MCCB | A01A01 | CM5L | A01A01A04 | 400 | A03 | A01A01A04A03 | 配电保护 | A01 | A01A01A04A03A01 | 单磁可调/2+UB | A03 | A01A01A04A03A01A03 | 315 | A03 | A01A01A04A03A01A03A03 | 长延时 | A01 | A01A01A04A03A01A03A03A01 | / | A01 | A01A01A04A03A01A03A03A01A01 | / | A02 | A01A01A04A03A01A03A03A01A02 | / | A03 | A01A01A04A03A01A03A03A01A03 | / | A04 | A01A01A04A03A01A03A03A01A04 | 剩余电流 | A05 | A01A01A04A03A01A03A03A05 | 0.03,A | A01 | A01A01A04A03A01A03A03A05A01 | 0.03,0.1,0.2,0.3,A | A02 | A01A01A04A03A01A03A03A05A02 | 不关闭 | A03 | A01A01A04A03A01A03A03A05A03 | / | A04 | A01A01A04A03A01A03A03A05A04 | / | A05 | A01A01A04A03A01A03A03A05A05 | / | A06 | A01A01A04A03A01A03A03A05A06 | / | A07 | A01A01A04A03A01A03A03A05A07 | 0 | A08 | A01A01A04A03A01A03A03A05A08 | 0 | A09 | A01A01A04A03A01A03A03A05A09 | 0.04 | A10 | A01A01A04A03A01A03A03A05A10
产品分类 | A01 | MCCB | A01A01 | CM5L | A01A01A04 | 400 | A03 | A01A01A04A03 | 配电保护 | A01 | A01A01A04A03A01 | 单磁可调/2+UB | A03 | A01A01A04A03A01A03 | 350 | A04 | A01A01A04A03A01A03A04 | 长延时 | A01 | A01A01A04A03A01A03A04A01 | / | A01 | A01A01A04A03A01A03A04A01A01 | / | A02 | A01A01A04A03A01A03A04A01A02 | / | A03 | A01A01A04A03A01A03A04A01A03 | / | A04 | A01A01A04A03A01A03A04A01A04 | 剩余电流 | A05 | A01A01A04A03A01A03A04A05 | 0.03,A | A01 | A01A01A04A03A01A03A04A05A01 | 0.03,0.1,0.2,0.3,A | A02 | A01A01A04A03A01A03A04A05A02 | 不关闭 | A03 | A01A01A04A03A01A03A04A05A03 | / | A04 | A01A01A04A03A01A03A04A05A04 | / | A05 | A01A01A04A03A01A03A04A05A05 | / | A06 | A01A01A04A03A01A03A04A05A06 | / | A07 | A01A01A04A03A01A03A04A05A07 | 0 | A08 | A01A01A04A03A01A03A04A05A08 | 0 | A09 | A01A01A04A03A01A03A04A05A09 | 0.04 | A10 | A01A01A04A03A01A03A04A05A10
产品分类 | A01 | MCCB | A01A01 | CM5L | A01A01A04 | 400 | A03 | A01A01A04A03 | 配电保护 | A01 | A01A01A04A03A01 | 单磁可调/2+UB | A03 | A01A01A04A03A01A03 | 400 | A05 | A01A01A04A03A01A03A05 | 长延时 | A01 | A01A01A04A03A01A03A05A01 | / | A01 | A01A01A04A03A01A03A05A01A01 | / | A02 | A01A01A04A03A01A03A05A01A02 | / | A03 | A01A01A04A03A01A03A05A01A03 | / | A04 | A01A01A04A03A01A03A05A01A04 | 剩余电流 | A05 | A01A01A04A03A01A03A05A05 | 0.03,A | A01 | A01A01A04A03A01A03A05A05A01 | 0.03,0.1,0.2,0.3,A | A02 | A01A01A04A03A01A03A05A05A02 | 不关闭 | A03 | A01A01A04A03A01A03A05A05A03 | / | A04 | A01A01A04A03A01A03A05A05A04 | / | A05 | A01A01A04A03A01A03A05A05A05 | / | A06 | A01A01A04A03A01A03A05A05A06 | / | A07 | A01A01A04A03A01A03A05A05A07 | 0 | A08 | A01A01A04A03A01A03A05A05A08 | 0 | A09 | A01A01A04A03A01A03A05A05A09 | 0.04 | A10 | A01A01A04A03A01A03A05A05A10
产品分类 | A01 | MCCB | A01A01 | CM5L | A01A01A04 | 400 | A03 | A01A01A04A03 | 配电保护 | A01 | A01A01A04A03A01 | 单磁可调/2+VB | A04 | A01A01A04A03A01A04 | 225 | A01 | A01A01A04A03A01A04A01 | 长延时 | A01 | A01A01A04A03A01A04A01A01 | / | A01 | A01A01A04A03A01A04A01A01A01 | / | A02 | A01A01A04A03A01A04A01A01A02 | / | A03 | A01A01A04A03A01A04A01A01A03 | / | A04 | A01A01A04A03A01A04A01A01A04 | 剩余电流 | A05 | A01A01A04A03A01A04A01A05 | 0.1,A | A01 | A01A01A04A03A01A04A01A05A01 | 0.05,0.1,0.15,0.2,0.3,0.5,1,3,A | A02 | A01A01A04A03A01A04A01A05A02 | 不关闭 | A03 | A01A01A04A03A01A04A01A05A03 | / | A04 | A01A01A04A03A01A04A01A05A04 | / | A05 | A01A01A04A03A01A04A01A05A05 | / | A06 | A01A01A04A03A01A04A01A05A06 | / | A07 | A01A01A04A03A01A04A01A05A07 | 0.3 | A08 | A01A01A04A03A01A04A01A05A08 | 0,0.1,0.2,0.3,0.4,0.5,1 | A09 | A01A01A04A03A01A04A01A05A09 | 0.04,0.2,0.3,0.4,0.5,0.6,1.2 | A10 | A01A01A04A03A01A04A01A05A10
产品分类 | A01 | MCCB | A01A01 | CM5L | A01A01A04 | 400 | A03 | A01A01A04A03 | 配电保护 | A01 | A01A01A04A03A01 | 单磁可调/2+VB | A04 | A01A01A04A03A01A04 | 250 | A02 | A01A01A04A03A01A04A02 | 长延时 | A01 | A01A01A04A03A01A04A02A01 | / | A01 | A01A01A04A03A01A04A02A01A01 | / | A02 | A01A01A04A03A01A04A02A01A02 | / | A03 | A01A01A04A03A01A04A02A01A03 | / | A04 | A01A01A04A03A01A04A02A01A04 | 剩余电流 | A05 | A01A01A04A03A01A04A02A05 | 0.1,A | A01 | A01A01A04A03A01A04A02A05A01 | 0.05,0.1,0.15,0.2,0.3,0.5,1,3,A | A02 | A01A01A04A03A01A04A02A05A02 | 不关闭 | A03 | A01A01A04A03A01A04A02A05A03 | / | A04 | A01A01A04A03A01A04A02A05A04 | / | A05 | A01A01A04A03A01A04A02A05A05 | / | A06 | A01A01A04A03A01A04A02A05A06 | / | A07 | A01A01A04A03A01A04A02A05A07 | 0.3 | A08 | A01A01A04A03A01A04A02A05A08 | 0,0.1,0.2,0.3,0.4,0.5,1 | A09 | A01A01A04A03A01A04A02A05A09 | 0.04,0.2,0.3,0.4,0.5,0.6,1.2 | A10 | A01A01A04A03A01A04A02A05A10
产品分类 | A01 | MCCB | A01A01 | CM5L | A01A01A04 | 400 | A03 | A01A01A04A03 | 配电保护 | A01 | A01A01A04A03A01 | 单磁可调/2+VB | A04 | A01A01A04A03A01A04 | 315 | A03 | A01A01A04A03A01A04A03 | 长延时 | A01 | A01A01A04A03A01A04A03A01 | / | A01 | A01A01A04A03A01A04A03A01A01 | / | A02 | A01A01A04A03A01A04A03A01A02 | / | A03 | A01A01A04A03A01A04A03A01A03 | / | A04 | A01A01A04A03A01A04A03A01A04 | 剩余电流 | A05 | A01A01A04A03A01A04A03A05 | 0.1,A | A01 | A01A01A04A03A01A04A03A05A01 | 0.05,0.1,0.15,0.2,0.3,0.5,1,3,A | A02 | A01A01A04A03A01A04A03A05A02 | 不关闭 | A03 | A01A01A04A03A01A04A03A05A03 | / | A04 | A01A01A04A03A01A04A03A05A04 | / | A05 | A01A01A04A03A01A04A03A05A05 | / | A06 | A01A01A04A03A01A04A03A05A06 | / | A07 | A01A01A04A03A01A04A03A05A07 | 0.3 | A08 | A01A01A04A03A01A04A03A05A08 | 0,0.1,0.2,0.3,0.4,0.5,1 | A09 | A01A01A04A03A01A04A03A05A09 | 0.04,0.2,0.3,0.4,0.5,0.6,1.2 | A10 | A01A01A04A03A01A04A03A05A10
产品分类 | A01 | MCCB | A01A01 | CM5L | A01A01A04 | 400 | A03 | A01A01A04A03 | 配电保护 | A01 | A01A01A04A03A01 | 单磁可调/2+VB | A04 | A01A01A04A03A01A04 | 350 | A04 | A01A01A04A03A01A04A04 | 长延时 | A01 | A01A01A04A03A01A04A04A01 | / | A01 | A01A01A04A03A01A04A04A01A01 | / | A02 | A01A01A04A03A01A04A04A01A02 | / | A03 | A01A01A04A03A01A04A04A01A03 | / | A04 | A01A01A04A03A01A04A04A01A04 | 剩余电流 | A05 | A01A01A04A03A01A04A04A05 | 0.1,A | A01 | A01A01A04A03A01A04A04A05A01 | 0.05,0.1,0.15,0.2,0.3,0.5,1,3,A | A02 | A01A01A04A03A01A04A04A05A02 | 不关闭 | A03 | A01A01A04A03A01A04A04A05A03 | / | A04 | A01A01A04A03A01A04A04A05A04 | / | A05 | A01A01A04A03A01A04A04A05A05 | / | A06 | A01A01A04A03A01A04A04A05A06 | / | A07 | A01A01A04A03A01A04A04A05A07 | 0.3 | A08 | A01A01A04A03A01A04A04A05A08 | 0,0.1,0.2,0.3,0.4,0.5,1 | A09 | A01A01A04A03A01A04A04A05A09 | 0.04,0.2,0.3,0.4,0.5,0.6,1.2 | A10 | A01A01A04A03A01A04A04A05A10
产品分类 | A01 | MCCB | A01A01 | CM5L | A01A01A04 | 400 | A03 | A01A01A04A03 | 配电保护 | A01 | A01A01A04A03A01 | 单磁可调/2+VB | A04 | A01A01A04A03A01A04 | 400 | A05 | A01A01A04A03A01A04A05 | 长延时 | A01 | A01A01A04A03A01A04A05A01 | / | A01 | A01A01A04A03A01A04A05A01A01 | / | A02 | A01A01A04A03A01A04A05A01A02 | / | A03 | A01A01A04A03A01A04A05A01A03 | / | A04 | A01A01A04A03A01A04A05A01A04 | 剩余电流 | A05 | A01A01A04A03A01A04A05A05 | 0.1,A | A01 | A01A01A04A03A01A04A05A05A01 | 0.05,0.1,0.15,0.2,0.3,0.5,1,3,A | A02 | A01A01A04A03A01A04A05A05A02 | 不关闭 | A03 | A01A01A04A03A01A04A05A05A03 | / | A04 | A01A01A04A03A01A04A05A05A04 | / | A05 | A01A01A04A03A01A04A05A05A05 | / | A06 | A01A01A04A03A01A04A05A05A06 | / | A07 | A01A01A04A03A01A04A05A05A07 | 0.3 | A08 | A01A01A04A03A01A04A05A05A08 | 0,0.1,0.2,0.3,0.4,0.5,1 | A09 | A01A01A04A03A01A04A05A05A09 | 0.04,0.2,0.3,0.4,0.5,0.6,1.2 | A10 | A01A01A04A03A01A04A05A05A10
产品分类 | A01 | MCCB | A01A01 | CM5L | A01A01A04 | 400 | A03 | A01A01A04A03 | 电动机保护 | A02 | A01A01A04A03A02 | 热磁可调/3+UA | A01 | A01A01A04A03A02A01 | 225 | A01 | A01A01A04A03A02A01A01 | 长延时 | A01 | A01A01A04A03A02A01A01A01 | / | A01 | A01A01A04A03A02A01A01A01A01 | / | A02 | A01A01A04A03A02A01A01A01A02 | / | A03 | A01A01A04A03A02A01A01A01A03 | / | A04 | A01A01A04A03A02A01A01A01A04 | 剩余电流 | A05 | A01A01A04A03A02A01A01A05 | 0.03,A | A01 | A01A01A04A03A02A01A01A05A01 | 0.03,0.1,0.2,0.3,A | A02 | A01A01A04A03A02A01A01A05A02 | 不关闭 | A03 | A01A01A04A03A02A01A01A05A03 | / | A04 | A01A01A04A03A02A01A01A05A04 | / | A05 | A01A01A04A03A02A01A01A05A05 | / | A06 | A01A01A04A03A02A01A01A05A06 | / | A07 | A01A01A04A03A02A01A01A05A07 | 0 | A08 | A01A01A04A03A02A01A01A05A08 | 0 | A09 | A01A01A04A03A02A01A01A05A09 | 0.04 | A10 | A01A01A04A03A02A01A01A05A10
产品分类 | A01 | MCCB | A01A01 | CM5L | A01A01A04 | 400 | A03 | A01A01A04A03 | 电动机保护 | A02 | A01A01A04A03A02 | 热磁可调/3+UA | A01 | A01A01A04A03A02A01 | 250 | A02 | A01A01A04A03A02A01A02 | 长延时 | A01 | A01A01A04A03A02A01A02A01 | / | A01 | A01A01A04A03A02A01A02A01A01 | / | A02 | A01A01A04A03A02A01A02A01A02 | / | A03 | A01A01A04A03A02A01A02A01A03 | / | A04 | A01A01A04A03A02A01A02A01A04 | 剩余电流 | A05 | A01A01A04A03A02A01A02A05 | 0.03,A | A01 | A01A01A04A03A02A01A02A05A01 | 0.03,0.1,0.2,0.3,A | A02 | A01A01A04A03A02A01A02A05A02 | 不关闭 | A03 | A01A01A04A03A02A01A02A05A03 | / | A04 | A01A01A04A03A02A01A02A05A04 | / | A05 | A01A01A04A03A02A01A02A05A05 | / | A06 | A01A01A04A03A02A01A02A05A06 | / | A07 | A01A01A04A03A02A01A02A05A07 | 0 | A08 | A01A01A04A03A02A01A02A05A08 | 0 | A09 | A01A01A04A03A02A01A02A05A09 | 0.04 | A10 | A01A01A04A03A02A01A02A05A10
产品分类 | A01 | MCCB | A01A01 | CM5L | A01A01A04 | 400 | A03 | A01A01A04A03 | 电动机保护 | A02 | A01A01A04A03A02 | 热磁可调/3+UA | A01 | A01A01A04A03A02A01 | 315 | A03 | A01A01A04A03A02A01A03 | 长延时 | A01 | A01A01A04A03A02A01A03A01 | / | A01 | A01A01A04A03A02A01A03A01A01 | / | A02 | A01A01A04A03A02A01A03A01A02 | / | A03 | A01A01A04A03A02A01A03A01A03 | / | A04 | A01A01A04A03A02A01A03A01A04 | 剩余电流 | A05 | A01A01A04A03A02A01A03A05 | 0.03,A | A01 | A01A01A04A03A02A01A03A05A01 | 0.03,0.1,0.2,0.3,A | A02 | A01A01A04A03A02A01A03A05A02 | 不关闭 | A03 | A01A01A04A03A02A01A03A05A03 | / | A04 | A01A01A04A03A02A01A03A05A04 | / | A05 | A01A01A04A03A02A01A03A05A05 | / | A06 | A01A01A04A03A02A01A03A05A06 | / | A07 | A01A01A04A03A02A01A03A05A07 | 0 | A08 | A01A01A04A03A02A01A03A05A08 | 0 | A09 | A01A01A04A03A02A01A03A05A09 | 0.04 | A10 | A01A01A04A03A02A01A03A05A10
产品分类 | A01 | MCCB | A01A01 | CM5L | A01A01A04 | 400 | A03 | A01A01A04A03 | 电动机保护 | A02 | A01A01A04A03A02 | 热磁可调/3+UA | A01 | A01A01A04A03A02A01 | 350 | A04 | A01A01A04A03A02A01A04 | 长延时 | A01 | A01A01A04A03A02A01A04A01 | / | A01 | A01A01A04A03A02A01A04A01A01 | / | A02 | A01A01A04A03A02A01A04A01A02 | / | A03 | A01A01A04A03A02A01A04A01A03 | / | A04 | A01A01A04A03A02A01A04A01A04 | 剩余电流 | A05 | A01A01A04A03A02A01A04A05 | 0.03,A | A01 | A01A01A04A03A02A01A04A05A01 | 0.03,0.1,0.2,0.3,A | A02 | A01A01A04A03A02A01A04A05A02 | 不关闭 | A03 | A01A01A04A03A02A01A04A05A03 | / | A04 | A01A01A04A03A02A01A04A05A04 | / | A05 | A01A01A04A03A02A01A04A05A05 | / | A06 | A01A01A04A03A02A01A04A05A06 | / | A07 | A01A01A04A03A02A01A04A05A07 | 0 | A08 | A01A01A04A03A02A01A04A05A08 | 0 | A09 | A01A01A04A03A02A01A04A05A09 | 0.04 | A10 | A01A01A04A03A02A01A04A05A10
产品分类 | A01 | MCCB | A01A01 | CM5L | A01A01A04 | 400 | A03 | A01A01A04A03 | 电动机保护 | A02 | A01A01A04A03A02 | 热磁可调/3+UA | A01 | A01A01A04A03A02A01 | 400 | A05 | A01A01A04A03A02A01A05 | 长延时 | A01 | A01A01A04A03A02A01A05A01 | / | A01 | A01A01A04A03A02A01A05A01A01 | / | A02 | A01A01A04A03A02A01A05A01A02 | / | A03 | A01A01A04A03A02A01A05A01A03 | / | A04 | A01A01A04A03A02A01A05A01A04 | 剩余电流 | A05 | A01A01A04A03A02A01A05A05 | 0.03,A | A01 | A01A01A04A03A02A01A05A05A01 | 0.03,0.1,0.2,0.3,A | A02 | A01A01A04A03A02A01A05A05A02 | 不关闭 | A03 | A01A01A04A03A02A01A05A05A03 | / | A04 | A01A01A04A03A02A01A05A05A04 | / | A05 | A01A01A04A03A02A01A05A05A05 | / | A06 | A01A01A04A03A02A01A05A05A06 | / | A07 | A01A01A04A03A02A01A05A05A07 | 0 | A08 | A01A01A04A03A02A01A05A05A08 | 0 | A09 | A01A01A04A03A02A01A05A05A09 | 0.04 | A10 | A01A01A04A03A02A01A05A05A10
产品分类 | A01 | MCCB | A01A01 | CM5L | A01A01A04 | 400 | A03 | A01A01A04A03 | 电动机保护 | A02 | A01A01A04A03A02 | 热磁可调/3+VA | A02 | A01A01A04A03A02A02 | 225 | A01 | A01A01A04A03A02A02A01 | 长延时 | A01 | A01A01A04A03A02A02A01A01 | / | A01 | A01A01A04A03A02A02A01A01A01 | / | A02 | A01A01A04A03A02A02A01A01A02 | / | A03 | A01A01A04A03A02A02A01A01A03 | / | A04 | A01A01A04A03A02A02A01A01A04 | 剩余电流 | A05 | A01A01A04A03A02A02A01A05 | 0.1,A | A01 | A01A01A04A03A02A02A01A05A01 | 0.05,0.1,0.15,0.2,0.3,0.5,1,3,A | A02 | A01A01A04A03A02A02A01A05A02 | 不关闭 | A03 | A01A01A04A03A02A02A01A05A03 | / | A04 | A01A01A04A03A02A02A01A05A04 | / | A05 | A01A01A04A03A02A02A01A05A05 | / | A06 | A01A01A04A03A02A02A01A05A06 | / | A07 | A01A01A04A03A02A02A01A05A07 | 0.3 | A08 | A01A01A04A03A02A02A01A05A08 | 0,0.1,0.2,0.3,0.4,0.5,1 | A09 | A01A01A04A03A02A02A01A05A09 | 0.04,0.2,0.3,0.4,0.5,0.6,1.2 | A10 | A01A01A04A03A02A02A01A05A10
产品分类 | A01 | MCCB | A01A01 | CM5L | A01A01A04 | 400 | A03 | A01A01A04A03 | 电动机保护 | A02 | A01A01A04A03A02 | 热磁可调/3+VA | A02 | A01A01A04A03A02A02 | 250 | A02 | A01A01A04A03A02A02A02 | 长延时 | A01 | A01A01A04A03A02A02A02A01 | / | A01 | A01A01A04A03A02A02A02A01A01 | / | A02 | A01A01A04A03A02A02A02A01A02 | / | A03 | A01A01A04A03A02A02A02A01A03 | / | A04 | A01A01A04A03A02A02A02A01A04 | 剩余电流 | A05 | A01A01A04A03A02A02A02A05 | 0.1,A | A01 | A01A01A04A03A02A02A02A05A01 | 0.05,0.1,0.15,0.2,0.3,0.5,1,3,A | A02 | A01A01A04A03A02A02A02A05A02 | 不关闭 | A03 | A01A01A04A03A02A02A02A05A03 | / | A04 | A01A01A04A03A02A02A02A05A04 | / | A05 | A01A01A04A03A02A02A02A05A05 | / | A06 | A01A01A04A03A02A02A02A05A06 | / | A07 | A01A01A04A03A02A02A02A05A07 | 0.3 | A08 | A01A01A04A03A02A02A02A05A08 | 0,0.1,0.2,0.3,0.4,0.5,1 | A09 | A01A01A04A03A02A02A02A05A09 | 0.04,0.2,0.3,0.4,0.5,0.6,1.2 | A10 | A01A01A04A03A02A02A02A05A10
产品分类 | A01 | MCCB | A01A01 | CM5L | A01A01A04 | 400 | A03 | A01A01A04A03 | 电动机保护 | A02 | A01A01A04A03A02 | 热磁可调/3+VA | A02 | A01A01A04A03A02A02 | 315 | A03 | A01A01A04A03A02A02A03 | 长延时 | A01 | A01A01A04A03A02A02A03A01 | / | A01 | A01A01A04A03A02A02A03A01A01 | / | A02 | A01A01A04A03A02A02A03A01A02 | / | A03 | A01A01A04A03A02A02A03A01A03 | / | A04 | A01A01A04A03A02A02A03A01A04 | 剩余电流 | A05 | A01A01A04A03A02A02A03A05 | 0.1,A | A01 | A01A01A04A03A02A02A03A05A01 | 0.05,0.1,0.15,0.2,0.3,0.5,1,3,A | A02 | A01A01A04A03A02A02A03A05A02 | 不关闭 | A03 | A01A01A04A03A02A02A03A05A03 | / | A04 | A01A01A04A03A02A02A03A05A04 | / | A05 | A01A01A04A03A02A02A03A05A05 | / | A06 | A01A01A04A03A02A02A03A05A06 | / | A07 | A01A01A04A03A02A02A03A05A07 | 0.3 | A08 | A01A01A04A03A02A02A03A05A08 | 0,0.1,0.2,0.3,0.4,0.5,1 | A09 | A01A01A04A03A02A02A03A05A09 | 0.04,0.2,0.3,0.4,0.5,0.6,1.2 | A10 | A01A01A04A03A02A02A03A05A10
产品分类 | A01 | MCCB | A01A01 | CM5L | A01A01A04 | 400 | A03 | A01A01A04A03 | 电动机保护 | A02 | A01A01A04A03A02 | 热磁可调/3+VA | A02 | A01A01A04A03A02A02 | 350 | A04 | A01A01A04A03A02A02A04 | 长延时 | A01 | A01A01A04A03A02A02A04A01 | / | A01 | A01A01A04A03A02A02A04A01A01 | / | A02 | A01A01A04A03A02A02A04A01A02 | / | A03 | A01A01A04A03A02A02A04A01A03 | / | A04 | A01A01A04A03A02A02A04A01A04 | 剩余电流 | A05 | A01A01A04A03A02A02A04A05 | 0.1,A | A01 | A01A01A04A03A02A02A04A05A01 | 0.05,0.1,0.15,0.2,0.3,0.5,1,3,A | A02 | A01A01A04A03A02A02A04A05A02 | 不关闭 | A03 | A01A01A04A03A02A02A04A05A03 | / | A04 | A01A01A04A03A02A02A04A05A04 | / | A05 | A01A01A04A03A02A02A04A05A05 | / | A06 | A01A01A04A03A02A02A04A05A06 | / | A07 | A01A01A04A03A02A02A04A05A07 | 0.3 | A08 | A01A01A04A03A02A02A04A05A08 | 0,0.1,0.2,0.3,0.4,0.5,1 | A09 | A01A01A04A03A02A02A04A05A09 | 0.04,0.2,0.3,0.4,0.5,0.6,1.2 | A10 | A01A01A04A03A02A02A04A05A10
产品分类 | A01 | MCCB | A01A01 | CM5L | A01A01A04 | 400 | A03 | A01A01A04A03 | 电动机保护 | A02 | A01A01A04A03A02 | 热磁可调/3+VA | A02 | A01A01A04A03A02A02 | 400 | A05 | A01A01A04A03A02A02A05 | 长延时 | A01 | A01A01A04A03A02A02A05A01 | / | A01 | A01A01A04A03A02A02A05A01A01 | / | A02 | A01A01A04A03A02A02A05A01A02 | / | A03 | A01A01A04A03A02A02A05A01A03 | / | A04 | A01A01A04A03A02A02A05A01A04 | 剩余电流 | A05 | A01A01A04A03A02A02A05A05 | 0.1,A | A01 | A01A01A04A03A02A02A05A05A01 | 0.05,0.1,0.15,0.2,0.3,0.5,1,3,A | A02 | A01A01A04A03A02A02A05A05A02 | 不关闭 | A03 | A01A01A04A03A02A02A05A05A03 | / | A04 | A01A01A04A03A02A02A05A05A04 | / | A05 | A01A01A04A03A02A02A05A05A05 | / | A06 | A01A01A04A03A02A02A05A05A06 | / | A07 | A01A01A04A03A02A02A05A05A07 | 0.3 | A08 | A01A01A04A03A02A02A05A05A08 | 0,0.1,0.2,0.3,0.4,0.5,1 | A09 | A01A01A04A03A02A02A05A05A09 | 0.04,0.2,0.3,0.4,0.5,0.6,1.2 | A10 | A01A01A04A03A02A02A05A05A10
产品分类 | A01 | MCCB | A01A01 | CM5L | A01A01A04 | 400 | A03 | A01A01A04A03 | 电动机保护 | A02 | A01A01A04A03A02 | 热磁可调/3+UB | A03 | A01A01A04A03A02A03 | 225 | A01 | A01A01A04A03A02A03A01 | 长延时 | A01 | A01A01A04A03A02A03A01A01 | / | A01 | A01A01A04A03A02A03A01A01A01 | / | A02 | A01A01A04A03A02A03A01A01A02 | / | A03 | A01A01A04A03A02A03A01A01A03 | / | A04 | A01A01A04A03A02A03A01A01A04 | 剩余电流 | A05 | A01A01A04A03A02A03A01A05 | 0.03,A | A01 | A01A01A04A03A02A03A01A05A01 | 0.03,0.1,0.2,0.3,A | A02 | A01A01A04A03A02A03A01A05A02 | 不关闭 | A03 | A01A01A04A03A02A03A01A05A03 | / | A04 | A01A01A04A03A02A03A01A05A04 | / | A05 | A01A01A04A03A02A03A01A05A05 | / | A06 | A01A01A04A03A02A03A01A05A06 | / | A07 | A01A01A04A03A02A03A01A05A07 | 0 | A08 | A01A01A04A03A02A03A01A05A08 | 0 | A09 | A01A01A04A03A02A03A01A05A09 | 0.04 | A10 | A01A01A04A03A02A03A01A05A10
产品分类 | A01 | MCCB | A01A01 | CM5L | A01A01A04 | 400 | A03 | A01A01A04A03 | 电动机保护 | A02 | A01A01A04A03A02 | 热磁可调/3+UB | A03 | A01A01A04A03A02A03 | 250 | A02 | A01A01A04A03A02A03A02 | 长延时 | A01 | A01A01A04A03A02A03A02A01 | / | A01 | A01A01A04A03A02A03A02A01A01 | / | A02 | A01A01A04A03A02A03A02A01A02 | / | A03 | A01A01A04A03A02A03A02A01A03 | / | A04 | A01A01A04A03A02A03A02A01A04 | 剩余电流 | A05 | A01A01A04A03A02A03A02A05 | 0.03,A | A01 | A01A01A04A03A02A03A02A05A01 | 0.03,0.1,0.2,0.3,A | A02 | A01A01A04A03A02A03A02A05A02 | 不关闭 | A03 | A01A01A04A03A02A03A02A05A03 | / | A04 | A01A01A04A03A02A03A02A05A04 | / | A05 | A01A01A04A03A02A03A02A05A05 | / | A06 | A01A01A04A03A02A03A02A05A06 | / | A07 | A01A01A04A03A02A03A02A05A07 | 0 | A08 | A01A01A04A03A02A03A02A05A08 | 0 | A09 | A01A01A04A03A02A03A02A05A09 | 0.04 | A10 | A01A01A04A03A02A03A02A05A10
产品分类 | A01 | MCCB | A01A01 | CM5L | A01A01A04 | 400 | A03 | A01A01A04A03 | 电动机保护 | A02 | A01A01A04A03A02 | 热磁可调/3+UB | A03 | A01A01A04A03A02A03 | 315 | A03 | A01A01A04A03A02A03A03 | 长延时 | A01 | A01A01A04A03A02A03A03A01 | / | A01 | A01A01A04A03A02A03A03A01A01 | / | A02 | A01A01A04A03A02A03A03A01A02 | / | A03 | A01A01A04A03A02A03A03A01A03 | / | A04 | A01A01A04A03A02A03A03A01A04 | 剩余电流 | A05 | A01A01A04A03A02A03A03A05 | 0.03,A | A01 | A01A01A04A03A02A03A03A05A01 | 0.03,0.1,0.2,0.3,A | A02 | A01A01A04A03A02A03A03A05A02 | 不关闭 | A03 | A01A01A04A03A02A03A03A05A03 | / | A04 | A01A01A04A03A02A03A03A05A04 | / | A05 | A01A01A04A03A02A03A03A05A05 | / | A06 | A01A01A04A03A02A03A03A05A06 | / | A07 | A01A01A04A03A02A03A03A05A07 | 0 | A08 | A01A01A04A03A02A03A03A05A08 | 0 | A09 | A01A01A04A03A02A03A03A05A09 | 0.04 | A10 | A01A01A04A03A02A03A03A05A10
产品分类 | A01 | MCCB | A01A01 | CM5L | A01A01A04 | 400 | A03 | A01A01A04A03 | 电动机保护 | A02 | A01A01A04A03A02 | 热磁可调/3+UB | A03 | A01A01A04A03A02A03 | 350 | A04 | A01A01A04A03A02A03A04 | 长延时 | A01 | A01A01A04A03A02A03A04A01 | / | A01 | A01A01A04A03A02A03A04A01A01 | / | A02 | A01A01A04A03A02A03A04A01A02 | / | A03 | A01A01A04A03A02A03A04A01A03 | / | A04 | A01A01A04A03A02A03A04A01A04 | 剩余电流 | A05 | A01A01A04A03A02A03A04A05 | 0.03,A | A01 | A01A01A04A03A02A03A04A05A01 | 0.03,0.1,0.2,0.3,A | A02 | A01A01A04A03A02A03A04A05A02 | 不关闭 | A03 | A01A01A04A03A02A03A04A05A03 | / | A04 | A01A01A04A03A02A03A04A05A04 | / | A05 | A01A01A04A03A02A03A04A05A05 | / | A06 | A01A01A04A03A02A03A04A05A06 | / | A07 | A01A01A04A03A02A03A04A05A07 | 0 | A08 | A01A01A04A03A02A03A04A05A08 | 0 | A09 | A01A01A04A03A02A03A04A05A09 | 0.04 | A10 | A01A01A04A03A02A03A04A05A10
产品分类 | A01 | MCCB | A01A01 | CM5L | A01A01A04 | 400 | A03 | A01A01A04A03 | 电动机保护 | A02 | A01A01A04A03A02 | 热磁可调/3+UB | A03 | A01A01A04A03A02A03 | 400 | A05 | A01A01A04A03A02A03A05 | 长延时 | A01 | A01A01A04A03A02A03A05A01 | / | A01 | A01A01A04A03A02A03A05A01A01 | / | A02 | A01A01A04A03A02A03A05A01A02 | / | A03 | A01A01A04A03A02A03A05A01A03 | / | A04 | A01A01A04A03A02A03A05A01A04 | 剩余电流 | A05 | A01A01A04A03A02A03A05A05 | 0.03,A | A01 | A01A01A04A03A02A03A05A05A01 | 0.03,0.1,0.2,0.3,A | A02 | A01A01A04A03A02A03A05A05A02 | 不关闭 | A03 | A01A01A04A03A02A03A05A05A03 | / | A04 | A01A01A04A03A02A03A05A05A04 | / | A05 | A01A01A04A03A02A03A05A05A05 | / | A06 | A01A01A04A03A02A03A05A05A06 | / | A07 | A01A01A04A03A02A03A05A05A07 | 0 | A08 | A01A01A04A03A02A03A05A05A08 | 0 | A09 | A01A01A04A03A02A03A05A05A09 | 0.04 | A10 | A01A01A04A03A02A03A05A05A10
产品分类 | A01 | MCCB | A01A01 | CM5L | A01A01A04 | 400 | A03 | A01A01A04A03 | 电动机保护 | A02 | A01A01A04A03A02 | 热磁可调/3+VB | A04 | A01A01A04A03A02A04 | 225 | A01 | A01A01A04A03A02A04A01 | 长延时 | A01 | A01A01A04A03A02A04A01A01 | / | A01 | A01A01A04A03A02A04A01A01A01 | / | A02 | A01A01A04A03A02A04A01A01A02 | / | A03 | A01A01A04A03A02A04A01A01A03 | / | A04 | A01A01A04A03A02A04A01A01A04 | 剩余电流 | A05 | A01A01A04A03A02A04A01A05 | 0.1,A | A01 | A01A01A04A03A02A04A01A05A01 | 0.05,0.1,0.15,0.2,0.3,0.5,1,3,A | A02 | A01A01A04A03A02A04A01A05A02 | 不关闭 | A03 | A01A01A04A03A02A04A01A05A03 | / | A04 | A01A01A04A03A02A04A01A05A04 | / | A05 | A01A01A04A03A02A04A01A05A05 | / | A06 | A01A01A04A03A02A04A01A05A06 | / | A07 | A01A01A04A03A02A04A01A05A07 | 0.3 | A08 | A01A01A04A03A02A04A01A05A08 | 0,0.1,0.2,0.3,0.4,0.5,1 | A09 | A01A01A04A03A02A04A01A05A09 | 0.04,0.2,0.3,0.4,0.5,0.6,1.2 | A10 | A01A01A04A03A02A04A01A05A10
产品分类 | A01 | MCCB | A01A01 | CM5L | A01A01A04 | 400 | A03 | A01A01A04A03 | 电动机保护 | A02 | A01A01A04A03A02 | 热磁可调/3+VB | A04 | A01A01A04A03A02A04 | 250 | A02 | A01A01A04A03A02A04A02 | 长延时 | A01 | A01A01A04A03A02A04A02A01 | / | A01 | A01A01A04A03A02A04A02A01A01 | / | A02 | A01A01A04A03A02A04A02A01A02 | / | A03 | A01A01A04A03A02A04A02A01A03 | / | A04 | A01A01A04A03A02A04A02A01A04 | 剩余电流 | A05 | A01A01A04A03A02A04A02A05 | 0.1,A | A01 | A01A01A04A03A02A04A02A05A01 | 0.05,0.1,0.15,0.2,0.3,0.5,1,3,A | A02 | A01A01A04A03A02A04A02A05A02 | 不关闭 | A03 | A01A01A04A03A02A04A02A05A03 | / | A04 | A01A01A04A03A02A04A02A05A04 | / | A05 | A01A01A04A03A02A04A02A05A05 | / | A06 | A01A01A04A03A02A04A02A05A06 | / | A07 | A01A01A04A03A02A04A02A05A07 | 0.3 | A08 | A01A01A04A03A02A04A02A05A08 | 0,0.1,0.2,0.3,0.4,0.5,1 | A09 | A01A01A04A03A02A04A02A05A09 | 0.04,0.2,0.3,0.4,0.5,0.6,1.2 | A10 | A01A01A04A03A02A04A02A05A10
产品分类 | A01 | MCCB | A01A01 | CM5L | A01A01A04 | 400 | A03 | A01A01A04A03 | 电动机保护 | A02 | A01A01A04A03A02 | 热磁可调/3+VB | A04 | A01A01A04A03A02A04 | 315 | A03 | A01A01A04A03A02A04A03 | 长延时 | A01 | A01A01A04A03A02A04A03A01 | / | A01 | A01A01A04A03A02A04A03A01A01 | / | A02 | A01A01A04A03A02A04A03A01A02 | / | A03 | A01A01A04A03A02A04A03A01A03 | / | A04 | A01A01A04A03A02A04A03A01A04 | 剩余电流 | A05 | A01A01A04A03A02A04A03A05 | 0.1,A | A01 | A01A01A04A03A02A04A03A05A01 | 0.05,0.1,0.15,0.2,0.3,0.5,1,3,A | A02 | A01A01A04A03A02A04A03A05A02 | 不关闭 | A03 | A01A01A04A03A02A04A03A05A03 | / | A04 | A01A01A04A03A02A04A03A05A04 | / | A05 | A01A01A04A03A02A04A03A05A05 | / | A06 | A01A01A04A03A02A04A03A05A06 | / | A07 | A01A01A04A03A02A04A03A05A07 | 0.3 | A08 | A01A01A04A03A02A04A03A05A08 | 0,0.1,0.2,0.3,0.4,0.5,1 | A09 | A01A01A04A03A02A04A03A05A09 | 0.04,0.2,0.3,0.4,0.5,0.6,1.2 | A10 | A01A01A04A03A02A04A03A05A10
产品分类 | A01 | MCCB | A01A01 | CM5L | A01A01A04 | 400 | A03 | A01A01A04A03 | 电动机保护 | A02 | A01A01A04A03A02 | 热磁可调/3+VB | A04 | A01A01A04A03A02A04 | 350 | A04 | A01A01A04A03A02A04A04 | 长延时 | A01 | A01A01A04A03A02A04A04A01 | / | A01 | A01A01A04A03A02A04A04A01A01 | / | A02 | A01A01A04A03A02A04A04A01A02 | / | A03 | A01A01A04A03A02A04A04A01A03 | / | A04 | A01A01A04A03A02A04A04A01A04 | 剩余电流 | A05 | A01A01A04A03A02A04A04A05 | 0.1,A | A01 | A01A01A04A03A02A04A04A05A01 | 0.05,0.1,0.15,0.2,0.3,0.5,1,3,A | A02 | A01A01A04A03A02A04A04A05A02 | 不关闭 | A03 | A01A01A04A03A02A04A04A05A03 | / | A04 | A01A01A04A03A02A04A04A05A04 | / | A05 | A01A01A04A03A02A04A04A05A05 | / | A06 | A01A01A04A03A02A04A04A05A06 | / | A07 | A01A01A04A03A02A04A04A05A07 | 0.3 | A08 | A01A01A04A03A02A04A04A05A08 | 0,0.1,0.2,0.3,0.4,0.5,1 | A09 | A01A01A04A03A02A04A04A05A09 | 0.04,0.2,0.3,0.4,0.5,0.6,1.2 | A10 | A01A01A04A03A02A04A04A05A10
产品分类 | A01 | MCCB | A01A01 | CM5L | A01A01A04 | 400 | A03 | A01A01A04A03 | 电动机保护 | A02 | A01A01A04A03A02 | 热磁可调/3+VB | A04 | A01A01A04A03A02A04 | 400 | A05 | A01A01A04A03A02A04A05 | 长延时 | A01 | A01A01A04A03A02A04A05A01 | / | A01 | A01A01A04A03A02A04A05A01A01 | / | A02 | A01A01A04A03A02A04A05A01A02 | / | A03 | A01A01A04A03A02A04A05A01A03 | / | A04 | A01A01A04A03A02A04A05A01A04 | 剩余电流 | A05 | A01A01A04A03A02A04A05A05 | 0.1,A | A01 | A01A01A04A03A02A04A05A05A01 | 0.05,0.1,0.15,0.2,0.3,0.5,1,3,A | A02 | A01A01A04A03A02A04A05A05A02 | 不关闭 | A03 | A01A01A04A03A02A04A05A05A03 | / | A04 | A01A01A04A03A02A04A05A05A04 | / | A05 | A01A01A04A03A02A04A05A05A05 | / | A06 | A01A01A04A03A02A04A05A05A06 | / | A07 | A01A01A04A03A02A04A05A05A07 | 0.3 | A08 | A01A01A04A03A02A04A05A05A08 | 0,0.1,0.2,0.3,0.4,0.5,1 | A09 | A01A01A04A03A02A04A05A05A09 | 0.04,0.2,0.3,0.4,0.5,0.6,1.2 | A10 | A01A01A04A03A02A04A05A05A10
产品分类 | A01 | MCCB | A01A01 | CM5L | A01A01A04 | 400 | A03 | A01A01A04A03 | 电动机保护 | A02 | A01A01A04A03A02 | 单磁可调/2+UA | A01 | A01A01A04A03A02A01 | 225 | A01 | A01A01A04A03A02A01A01 | 长延时 | A01 | A01A01A04A03A02A01A01A01 | / | A01 | A01A01A04A03A02A01A01A01A01 | / | A02 | A01A01A04A03A02A01A01A01A02 | / | A03 | A01A01A04A03A02A01A01A01A03 | / | A04 | A01A01A04A03A02A01A01A01A04 | 剩余电流 | A05 | A01A01A04A03A02A01A01A05 | 0.03,A | A01 | A01A01A04A03A02A01A01A05A01 | 0.03,0.1,0.2,0.3,A | A02 | A01A01A04A03A02A01A01A05A02 | 不关闭 | A03 | A01A01A04A03A02A01A01A05A03 | / | A04 | A01A01A04A03A02A01A01A05A04 | / | A05 | A01A01A04A03A02A01A01A05A05 | / | A06 | A01A01A04A03A02A01A01A05A06 | / | A07 | A01A01A04A03A02A01A01A05A07 | 0 | A08 | A01A01A04A03A02A01A01A05A08 | 0 | A09 | A01A01A04A03A02A01A01A05A09 | 0.04 | A10 | A01A01A04A03A02A01A01A05A10
产品分类 | A01 | MCCB | A01A01 | CM5L | A01A01A04 | 400 | A03 | A01A01A04A03 | 电动机保护 | A02 | A01A01A04A03A02 | 单磁可调/2+UA | A01 | A01A01A04A03A02A01 | 250 | A02 | A01A01A04A03A02A01A02 | 长延时 | A01 | A01A01A04A03A02A01A02A01 | / | A01 | A01A01A04A03A02A01A02A01A01 | / | A02 | A01A01A04A03A02A01A02A01A02 | / | A03 | A01A01A04A03A02A01A02A01A03 | / | A04 | A01A01A04A03A02A01A02A01A04 | 剩余电流 | A05 | A01A01A04A03A02A01A02A05 | 0.03,A | A01 | A01A01A04A03A02A01A02A05A01 | 0.03,0.1,0.2,0.3,A | A02 | A01A01A04A03A02A01A02A05A02 | 不关闭 | A03 | A01A01A04A03A02A01A02A05A03 | / | A04 | A01A01A04A03A02A01A02A05A04 | / | A05 | A01A01A04A03A02A01A02A05A05 | / | A06 | A01A01A04A03A02A01A02A05A06 | / | A07 | A01A01A04A03A02A01A02A05A07 | 0 | A08 | A01A01A04A03A02A01A02A05A08 | 0 | A09 | A01A01A04A03A02A01A02A05A09 | 0.04 | A10 | A01A01A04A03A02A01A02A05A10
产品分类 | A01 | MCCB | A01A01 | CM5L | A01A01A04 | 400 | A03 | A01A01A04A03 | 电动机保护 | A02 | A01A01A04A03A02 | 单磁可调/2+UA | A01 | A01A01A04A03A02A01 | 315 | A03 | A01A01A04A03A02A01A03 | 长延时 | A01 | A01A01A04A03A02A01A03A01 | / | A01 | A01A01A04A03A02A01A03A01A01 | / | A02 | A01A01A04A03A02A01A03A01A02 | / | A03 | A01A01A04A03A02A01A03A01A03 | / | A04 | A01A01A04A03A02A01A03A01A04 | 剩余电流 | A05 | A01A01A04A03A02A01A03A05 | 0.03,A | A01 | A01A01A04A03A02A01A03A05A01 | 0.03,0.1,0.2,0.3,A | A02 | A01A01A04A03A02A01A03A05A02 | 不关闭 | A03 | A01A01A04A03A02A01A03A05A03 | / | A04 | A01A01A04A03A02A01A03A05A04 | / | A05 | A01A01A04A03A02A01A03A05A05 | / | A06 | A01A01A04A03A02A01A03A05A06 | / | A07 | A01A01A04A03A02A01A03A05A07 | 0 | A08 | A01A01A04A03A02A01A03A05A08 | 0 | A09 | A01A01A04A03A02A01A03A05A09 | 0.04 | A10 | A01A01A04A03A02A01A03A05A10
产品分类 | A01 | MCCB | A01A01 | CM5L | A01A01A04 | 400 | A03 | A01A01A04A03 | 电动机保护 | A02 | A01A01A04A03A02 | 单磁可调/2+UA | A01 | A01A01A04A03A02A01 | 350 | A04 | A01A01A04A03A02A01A04 | 长延时 | A01 | A01A01A04A03A02A01A04A01 | / | A01 | A01A01A04A03A02A01A04A01A01 | / | A02 | A01A01A04A03A02A01A04A01A02 | / | A03 | A01A01A04A03A02A01A04A01A03 | / | A04 | A01A01A04A03A02A01A04A01A04 | 剩余电流 | A05 | A01A01A04A03A02A01A04A05 | 0.03,A | A01 | A01A01A04A03A02A01A04A05A01 | 0.03,0.1,0.2,0.3,A | A02 | A01A01A04A03A02A01A04A05A02 | 不关闭 | A03 | A01A01A04A03A02A01A04A05A03 | / | A04 | A01A01A04A03A02A01A04A05A04 | / | A05 | A01A01A04A03A02A01A04A05A05 | / | A06 | A01A01A04A03A02A01A04A05A06 | / | A07 | A01A01A04A03A02A01A04A05A07 | 0 | A08 | A01A01A04A03A02A01A04A05A08 | 0 | A09 | A01A01A04A03A02A01A04A05A09 | 0.04 | A10 | A01A01A04A03A02A01A04A05A10
产品分类 | A01 | MCCB | A01A01 | CM5L | A01A01A04 | 400 | A03 | A01A01A04A03 | 电动机保护 | A02 | A01A01A04A03A02 | 单磁可调/2+UA | A01 | A01A01A04A03A02A01 | 400 | A05 | A01A01A04A03A02A01A05 | 长延时 | A01 | A01A01A04A03A02A01A05A01 | / | A01 | A01A01A04A03A02A01A05A01A01 | / | A02 | A01A01A04A03A02A01A05A01A02 | / | A03 | A01A01A04A03A02A01A05A01A03 | / | A04 | A01A01A04A03A02A01A05A01A04 | 剩余电流 | A05 | A01A01A04A03A02A01A05A05 | 0.03,A | A01 | A01A01A04A03A02A01A05A05A01 | 0.03,0.1,0.2,0.3,A | A02 | A01A01A04A03A02A01A05A05A02 | 不关闭 | A03 | A01A01A04A03A02A01A05A05A03 | / | A04 | A01A01A04A03A02A01A05A05A04 | / | A05 | A01A01A04A03A02A01A05A05A05 | / | A06 | A01A01A04A03A02A01A05A05A06 | / | A07 | A01A01A04A03A02A01A05A05A07 | 0 | A08 | A01A01A04A03A02A01A05A05A08 | 0 | A09 | A01A01A04A03A02A01A05A05A09 | 0.04 | A10 | A01A01A04A03A02A01A05A05A10
产品分类 | A01 | MCCB | A01A01 | CM5L | A01A01A04 | 400 | A03 | A01A01A04A03 | 电动机保护 | A02 | A01A01A04A03A02 | 单磁可调/2+VA | A02 | A01A01A04A03A02A02 | 225 | A01 | A01A01A04A03A02A02A01 | 长延时 | A01 | A01A01A04A03A02A02A01A01 | / | A01 | A01A01A04A03A02A02A01A01A01 | / | A02 | A01A01A04A03A02A02A01A01A02 | / | A03 | A01A01A04A03A02A02A01A01A03 | / | A04 | A01A01A04A03A02A02A01A01A04 | 剩余电流 | A05 | A01A01A04A03A02A02A01A05 | 0.1,A | A01 | A01A01A04A03A02A02A01A05A01 | 0.05,0.1,0.15,0.2,0.3,0.5,1,3,A | A02 | A01A01A04A03A02A02A01A05A02 | 不关闭 | A03 | A01A01A04A03A02A02A01A05A03 | / | A04 | A01A01A04A03A02A02A01A05A04 | / | A05 | A01A01A04A03A02A02A01A05A05 | / | A06 | A01A01A04A03A02A02A01A05A06 | / | A07 | A01A01A04A03A02A02A01A05A07 | 0.3 | A08 | A01A01A04A03A02A02A01A05A08 | 0,0.1,0.2,0.3,0.4,0.5,1 | A09 | A01A01A04A03A02A02A01A05A09 | 0.04,0.2,0.3,0.4,0.5,0.6,1.2 | A10 | A01A01A04A03A02A02A01A05A10
产品分类 | A01 | MCCB | A01A01 | CM5L | A01A01A04 | 400 | A03 | A01A01A04A03 | 电动机保护 | A02 | A01A01A04A03A02 | 单磁可调/2+VA | A02 | A01A01A04A03A02A02 | 250 | A02 | A01A01A04A03A02A02A02 | 长延时 | A01 | A01A01A04A03A02A02A02A01 | / | A01 | A01A01A04A03A02A02A02A01A01 | / | A02 | A01A01A04A03A02A02A02A01A02 | / | A03 | A01A01A04A03A02A02A02A01A03 | / | A04 | A01A01A04A03A02A02A02A01A04 | 剩余电流 | A05 | A01A01A04A03A02A02A02A05 | 0.1,A | A01 | A01A01A04A03A02A02A02A05A01 | 0.05,0.1,0.15,0.2,0.3,0.5,1,3,A | A02 | A01A01A04A03A02A02A02A05A02 | 不关闭 | A03 | A01A01A04A03A02A02A02A05A03 | / | A04 | A01A01A04A03A02A02A02A05A04 | / | A05 | A01A01A04A03A02A02A02A05A05 | / | A06 | A01A01A04A03A02A02A02A05A06 | / | A07 | A01A01A04A03A02A02A02A05A07 | 0.3 | A08 | A01A01A04A03A02A02A02A05A08 | 0,0.1,0.2,0.3,0.4,0.5,1 | A09 | A01A01A04A03A02A02A02A05A09 | 0.04,0.2,0.3,0.4,0.5,0.6,1.2 | A10 | A01A01A04A03A02A02A02A05A10
产品分类 | A01 | MCCB | A01A01 | CM5L | A01A01A04 | 400 | A03 | A01A01A04A03 | 电动机保护 | A02 | A01A01A04A03A02 | 单磁可调/2+VA | A02 | A01A01A04A03A02A02 | 315 | A03 | A01A01A04A03A02A02A03 | 长延时 | A01 | A01A01A04A03A02A02A03A01 | / | A01 | A01A01A04A03A02A02A03A01A01 | / | A02 | A01A01A04A03A02A02A03A01A02 | / | A03 | A01A01A04A03A02A02A03A01A03 | / | A04 | A01A01A04A03A02A02A03A01A04 | 剩余电流 | A05 | A01A01A04A03A02A02A03A05 | 0.1,A | A01 | A01A01A04A03A02A02A03A05A01 | 0.05,0.1,0.15,0.2,0.3,0.5,1,3,A | A02 | A01A01A04A03A02A02A03A05A02 | 不关闭 | A03 | A01A01A04A03A02A02A03A05A03 | / | A04 | A01A01A04A03A02A02A03A05A04 | / | A05 | A01A01A04A03A02A02A03A05A05 | / | A06 | A01A01A04A03A02A02A03A05A06 | / | A07 | A01A01A04A03A02A02A03A05A07 | 0.3 | A08 | A01A01A04A03A02A02A03A05A08 | 0,0.1,0.2,0.3,0.4,0.5,1 | A09 | A01A01A04A03A02A02A03A05A09 | 0.04,0.2,0.3,0.4,0.5,0.6,1.2 | A10 | A01A01A04A03A02A02A03A05A10
产品分类 | A01 | MCCB | A01A01 | CM5L | A01A01A04 | 400 | A03 | A01A01A04A03 | 电动机保护 | A02 | A01A01A04A03A02 | 单磁可调/2+VA | A02 | A01A01A04A03A02A02 | 350 | A04 | A01A01A04A03A02A02A04 | 长延时 | A01 | A01A01A04A03A02A02A04A01 | / | A01 | A01A01A04A03A02A02A04A01A01 | / | A02 | A01A01A04A03A02A02A04A01A02 | / | A03 | A01A01A04A03A02A02A04A01A03 | / | A04 | A01A01A04A03A02A02A04A01A04 | 剩余电流 | A05 | A01A01A04A03A02A02A04A05 | 0.1,A | A01 | A01A01A04A03A02A02A04A05A01 | 0.05,0.1,0.15,0.2,0.3,0.5,1,3,A | A02 | A01A01A04A03A02A02A04A05A02 | 不关闭 | A03 | A01A01A04A03A02A02A04A05A03 | / | A04 | A01A01A04A03A02A02A04A05A04 | / | A05 | A01A01A04A03A02A02A04A05A05 | / | A06 | A01A01A04A03A02A02A04A05A06 | / | A07 | A01A01A04A03A02A02A04A05A07 | 0.3 | A08 | A01A01A04A03A02A02A04A05A08 | 0,0.1,0.2,0.3,0.4,0.5,1 | A09 | A01A01A04A03A02A02A04A05A09 | 0.04,0.2,0.3,0.4,0.5,0.6,1.2 | A10 | A01A01A04A03A02A02A04A05A10
产品分类 | A01 | MCCB | A01A01 | CM5L | A01A01A04 | 400 | A03 | A01A01A04A03 | 电动机保护 | A02 | A01A01A04A03A02 | 单磁可调/2+VA | A02 | A01A01A04A03A02A02 | 400 | A05 | A01A01A04A03A02A02A05 | 长延时 | A01 | A01A01A04A03A02A02A05A01 | / | A01 | A01A01A04A03A02A02A05A01A01 | / | A02 | A01A01A04A03A02A02A05A01A02 | / | A03 | A01A01A04A03A02A02A05A01A03 | / | A04 | A01A01A04A03A02A02A05A01A04 | 剩余电流 | A05 | A01A01A04A03A02A02A05A05 | 0.1,A | A01 | A01A01A04A03A02A02A05A05A01 | 0.05,0.1,0.15,0.2,0.3,0.5,1,3,A | A02 | A01A01A04A03A02A02A05A05A02 | 不关闭 | A03 | A01A01A04A03A02A02A05A05A03 | / | A04 | A01A01A04A03A02A02A05A05A04 | / | A05 | A01A01A04A03A02A02A05A05A05 | / | A06 | A01A01A04A03A02A02A05A05A06 | / | A07 | A01A01A04A03A02A02A05A05A07 | 0.3 | A08 | A01A01A04A03A02A02A05A05A08 | 0,0.1,0.2,0.3,0.4,0.5,1 | A09 | A01A01A04A03A02A02A05A05A09 | 0.04,0.2,0.3,0.4,0.5,0.6,1.2 | A10 | A01A01A04A03A02A02A05A05A10
产品分类 | A01 | MCCB | A01A01 | CM5L | A01A01A04 | 400 | A03 | A01A01A04A03 | 电动机保护 | A02 | A01A01A04A03A02 | 单磁可调/2+UB | A03 | A01A01A04A03A02A03 | 225 | A01 | A01A01A04A03A02A03A01 | 长延时 | A01 | A01A01A04A03A02A03A01A01 | / | A01 | A01A01A04A03A02A03A01A01A01 | / | A02 | A01A01A04A03A02A03A01A01A02 | / | A03 | A01A01A04A03A02A03A01A01A03 | / | A04 | A01A01A04A03A02A03A01A01A04 | 剩余电流 | A05 | A01A01A04A03A02A03A01A05 | 0.03,A | A01 | A01A01A04A03A02A03A01A05A01 | 0.03,0.1,0.2,0.3,A | A02 | A01A01A04A03A02A03A01A05A02 | 不关闭 | A03 | A01A01A04A03A02A03A01A05A03 | / | A04 | A01A01A04A03A02A03A01A05A04 | / | A05 | A01A01A04A03A02A03A01A05A05 | / | A06 | A01A01A04A03A02A03A01A05A06 | / | A07 | A01A01A04A03A02A03A01A05A07 | 0 | A08 | A01A01A04A03A02A03A01A05A08 | 0 | A09 | A01A01A04A03A02A03A01A05A09 | 0.04 | A10 | A01A01A04A03A02A03A01A05A10
产品分类 | A01 | MCCB | A01A01 | CM5L | A01A01A04 | 400 | A03 | A01A01A04A03 | 电动机保护 | A02 | A01A01A04A03A02 | 单磁可调/2+UB | A03 | A01A01A04A03A02A03 | 250 | A02 | A01A01A04A03A02A03A02 | 长延时 | A01 | A01A01A04A03A02A03A02A01 | / | A01 | A01A01A04A03A02A03A02A01A01 | / | A02 | A01A01A04A03A02A03A02A01A02 | / | A03 | A01A01A04A03A02A03A02A01A03 | / | A04 | A01A01A04A03A02A03A02A01A04 | 剩余电流 | A05 | A01A01A04A03A02A03A02A05 | 0.03,A | A01 | A01A01A04A03A02A03A02A05A01 | 0.03,0.1,0.2,0.3,A | A02 | A01A01A04A03A02A03A02A05A02 | 不关闭 | A03 | A01A01A04A03A02A03A02A05A03 | / | A04 | A01A01A04A03A02A03A02A05A04 | / | A05 | A01A01A04A03A02A03A02A05A05 | / | A06 | A01A01A04A03A02A03A02A05A06 | / | A07 | A01A01A04A03A02A03A02A05A07 | 0 | A08 | A01A01A04A03A02A03A02A05A08 | 0 | A09 | A01A01A04A03A02A03A02A05A09 | 0.04 | A10 | A01A01A04A03A02A03A02A05A10
产品分类 | A01 | MCCB | A01A01 | CM5L | A01A01A04 | 400 | A03 | A01A01A04A03 | 电动机保护 | A02 | A01A01A04A03A02 | 单磁可调/2+UB | A03 | A01A01A04A03A02A03 | 315 | A03 | A01A01A04A03A02A03A03 | 长延时 | A01 | A01A01A04A03A02A03A03A01 | / | A01 | A01A01A04A03A02A03A03A01A01 | / | A02 | A01A01A04A03A02A03A03A01A02 | / | A03 | A01A01A04A03A02A03A03A01A03 | / | A04 | A01A01A04A03A02A03A03A01A04 | 剩余电流 | A05 | A01A01A04A03A02A03A03A05 | 0.03,A | A01 | A01A01A04A03A02A03A03A05A01 | 0.03,0.1,0.2,0.3,A | A02 | A01A01A04A03A02A03A03A05A02 | 不关闭 | A03 | A01A01A04A03A02A03A03A05A03 | / | A04 | A01A01A04A03A02A03A03A05A04 | / | A05 | A01A01A04A03A02A03A03A05A05 | / | A06 | A01A01A04A03A02A03A03A05A06 | / | A07 | A01A01A04A03A02A03A03A05A07 | 0 | A08 | A01A01A04A03A02A03A03A05A08 | 0 | A09 | A01A01A04A03A02A03A03A05A09 | 0.04 | A10 | A01A01A04A03A02A03A03A05A10
产品分类 | A01 | MCCB | A01A01 | CM5L | A01A01A04 | 400 | A03 | A01A01A04A03 | 电动机保护 | A02 | A01A01A04A03A02 | 单磁可调/2+UB | A03 | A01A01A04A03A02A03 | 350 | A04 | A01A01A04A03A02A03A04 | 长延时 | A01 | A01A01A04A03A02A03A04A01 | / | A01 | A01A01A04A03A02A03A04A01A01 | / | A02 | A01A01A04A03A02A03A04A01A02 | / | A03 | A01A01A04A03A02A03A04A01A03 | / | A04 | A01A01A04A03A02A03A04A01A04 | 剩余电流 | A05 | A01A01A04A03A02A03A04A05 | 0.03,A | A01 | A01A01A04A03A02A03A04A05A01 | 0.03,0.1,0.2,0.3,A | A02 | A01A01A04A03A02A03A04A05A02 | 不关闭 | A03 | A01A01A04A03A02A03A04A05A03 | / | A04 | A01A01A04A03A02A03A04A05A04 | / | A05 | A01A01A04A03A02A03A04A05A05 | / | A06 | A01A01A04A03A02A03A04A05A06 | / | A07 | A01A01A04A03A02A03A04A05A07 | 0 | A08 | A01A01A04A03A02A03A04A05A08 | 0 | A09 | A01A01A04A03A02A03A04A05A09 | 0.04 | A10 | A01A01A04A03A02A03A04A05A10
产品分类 | A01 | MCCB | A01A01 | CM5L | A01A01A04 | 400 | A03 | A01A01A04A03 | 电动机保护 | A02 | A01A01A04A03A02 | 单磁可调/2+UB | A03 | A01A01A04A03A02A03 | 400 | A05 | A01A01A04A03A02A03A05 | 长延时 | A01 | A01A01A04A03A02A03A05A01 | / | A01 | A01A01A04A03A02A03A05A01A01 | / | A02 | A01A01A04A03A02A03A05A01A02 | / | A03 | A01A01A04A03A02A03A05A01A03 | / | A04 | A01A01A04A03A02A03A05A01A04 | 剩余电流 | A05 | A01A01A04A03A02A03A05A05 | 0.03,A | A01 | A01A01A04A03A02A03A05A05A01 | 0.03,0.1,0.2,0.3,A | A02 | A01A01A04A03A02A03A05A05A02 | 不关闭 | A03 | A01A01A04A03A02A03A05A05A03 | / | A04 | A01A01A04A03A02A03A05A05A04 | / | A05 | A01A01A04A03A02A03A05A05A05 | / | A06 | A01A01A04A03A02A03A05A05A06 | / | A07 | A01A01A04A03A02A03A05A05A07 | 0 | A08 | A01A01A04A03A02A03A05A05A08 | 0 | A09 | A01A01A04A03A02A03A05A05A09 | 0.04 | A10 | A01A01A04A03A02A03A05A05A10
产品分类 | A01 | MCCB | A01A01 | CM5L | A01A01A04 | 400 | A03 | A01A01A04A03 | 电动机保护 | A02 | A01A01A04A03A02 | 单磁可调/2+VB | A04 | A01A01A04A03A02A04 | 225 | A01 | A01A01A04A03A02A04A01 | 长延时 | A01 | A01A01A04A03A02A04A01A01 | / | A01 | A01A01A04A03A02A04A01A01A01 | / | A02 | A01A01A04A03A02A04A01A01A02 | / | A03 | A01A01A04A03A02A04A01A01A03 | / | A04 | A01A01A04A03A02A04A01A01A04 | 剩余电流 | A05 | A01A01A04A03A02A04A01A05 | 0.1,A | A01 | A01A01A04A03A02A04A01A05A01 | 0.05,0.1,0.15,0.2,0.3,0.5,1,3,A | A02 | A01A01A04A03A02A04A01A05A02 | 不关闭 | A03 | A01A01A04A03A02A04A01A05A03 | / | A04 | A01A01A04A03A02A04A01A05A04 | / | A05 | A01A01A04A03A02A04A01A05A05 | / | A06 | A01A01A04A03A02A04A01A05A06 | / | A07 | A01A01A04A03A02A04A01A05A07 | 0.3 | A08 | A01A01A04A03A02A04A01A05A08 | 0,0.1,0.2,0.3,0.4,0.5,1 | A09 | A01A01A04A03A02A04A01A05A09 | 0.04,0.2,0.3,0.4,0.5,0.6,1.2 | A10 | A01A01A04A03A02A04A01A05A10
产品分类 | A01 | MCCB | A01A01 | CM5L | A01A01A04 | 400 | A03 | A01A01A04A03 | 电动机保护 | A02 | A01A01A04A03A02 | 单磁可调/2+VB | A04 | A01A01A04A03A02A04 | 250 | A02 | A01A01A04A03A02A04A02 | 长延时 | A01 | A01A01A04A03A02A04A02A01 | / | A01 | A01A01A04A03A02A04A02A01A01 | / | A02 | A01A01A04A03A02A04A02A01A02 | / | A03 | A01A01A04A03A02A04A02A01A03 | / | A04 | A01A01A04A03A02A04A02A01A04 | 剩余电流 | A05 | A01A01A04A03A02A04A02A05 | 0.1,A | A01 | A01A01A04A03A02A04A02A05A01 | 0.05,0.1,0.15,0.2,0.3,0.5,1,3,A | A02 | A01A01A04A03A02A04A02A05A02 | 不关闭 | A03 | A01A01A04A03A02A04A02A05A03 | / | A04 | A01A01A04A03A02A04A02A05A04 | / | A05 | A01A01A04A03A02A04A02A05A05 | / | A06 | A01A01A04A03A02A04A02A05A06 | / | A07 | A01A01A04A03A02A04A02A05A07 | 0.3 | A08 | A01A01A04A03A02A04A02A05A08 | 0,0.1,0.2,0.3,0.4,0.5,1 | A09 | A01A01A04A03A02A04A02A05A09 | 0.04,0.2,0.3,0.4,0.5,0.6,1.2 | A10 | A01A01A04A03A02A04A02A05A10
产品分类 | A01 | MCCB | A01A01 | CM5L | A01A01A04 | 400 | A03 | A01A01A04A03 | 电动机保护 | A02 | A01A01A04A03A02 | 单磁可调/2+VB | A04 | A01A01A04A03A02A04 | 315 | A03 | A01A01A04A03A02A04A03 | 长延时 | A01 | A01A01A04A03A02A04A03A01 | / | A01 | A01A01A04A03A02A04A03A01A01 | / | A02 | A01A01A04A03A02A04A03A01A02 | / | A03 | A01A01A04A03A02A04A03A01A03 | / | A04 | A01A01A04A03A02A04A03A01A04 | 剩余电流 | A05 | A01A01A04A03A02A04A03A05 | 0.1,A | A01 | A01A01A04A03A02A04A03A05A01 | 0.05,0.1,0.15,0.2,0.3,0.5,1,3,A | A02 | A01A01A04A03A02A04A03A05A02 | 不关闭 | A03 | A01A01A04A03A02A04A03A05A03 | / | A04 | A01A01A04A03A02A04A03A05A04 | / | A05 | A01A01A04A03A02A04A03A05A05 | / | A06 | A01A01A04A03A02A04A03A05A06 | / | A07 | A01A01A04A03A02A04A03A05A07 | 0.3 | A08 | A01A01A04A03A02A04A03A05A08 | 0,0.1,0.2,0.3,0.4,0.5,1 | A09 | A01A01A04A03A02A04A03A05A09 | 0.04,0.2,0.3,0.4,0.5,0.6,1.2 | A10 | A01A01A04A03A02A04A03A05A10
产品分类 | A01 | MCCB | A01A01 | CM5L | A01A01A04 | 400 | A03 | A01A01A04A03 | 电动机保护 | A02 | A01A01A04A03A02 | 单磁可调/2+VB | A04 | A01A01A04A03A02A04 | 350 | A04 | A01A01A04A03A02A04A04 | 长延时 | A01 | A01A01A04A03A02A04A04A01 | / | A01 | A01A01A04A03A02A04A04A01A01 | / | A02 | A01A01A04A03A02A04A04A01A02 | / | A03 | A01A01A04A03A02A04A04A01A03 | / | A04 | A01A01A04A03A02A04A04A01A04 | 剩余电流 | A05 | A01A01A04A03A02A04A04A05 | 0.1,A | A01 | A01A01A04A03A02A04A04A05A01 | 0.05,0.1,0.15,0.2,0.3,0.5,1,3,A | A02 | A01A01A04A03A02A04A04A05A02 | 不关闭 | A03 | A01A01A04A03A02A04A04A05A03 | / | A04 | A01A01A04A03A02A04A04A05A04 | / | A05 | A01A01A04A03A02A04A04A05A05 | / | A06 | A01A01A04A03A02A04A04A05A06 | / | A07 | A01A01A04A03A02A04A04A05A07 | 0.3 | A08 | A01A01A04A03A02A04A04A05A08 | 0,0.1,0.2,0.3,0.4,0.5,1 | A09 | A01A01A04A03A02A04A04A05A09 | 0.04,0.2,0.3,0.4,0.5,0.6,1.2 | A10 | A01A01A04A03A02A04A04A05A10
产品分类 | A01 | MCCB | A01A01 | CM5L | A01A01A04 | 400 | A03 | A01A01A04A03 | 电动机保护 | A02 | A01A01A04A03A02 | 单磁可调/2+VB | A04 | A01A01A04A03A02A04 | 400 | A05 | A01A01A04A03A02A04A05 | 长延时 | A01 | A01A01A04A03A02A04A05A01 | / | A01 | A01A01A04A03A02A04A05A01A01 | / | A02 | A01A01A04A03A02A04A05A01A02 | / | A03 | A01A01A04A03A02A04A05A01A03 | / | A04 | A01A01A04A03A02A04A05A01A04 | 剩余电流 | A05 | A01A01A04A03A02A04A05A05 | 0.1,A | A01 | A01A01A04A03A02A04A05A05A01 | 0.05,0.1,0.15,0.2,0.3,0.5,1,3,A | A02 | A01A01A04A03A02A04A05A05A02 | 不关闭 | A03 | A01A01A04A03A02A04A05A05A03 | / | A04 | A01A01A04A03A02A04A05A05A04 | / | A05 | A01A01A04A03A02A04A05A05A05 | / | A06 | A01A01A04A03A02A04A05A05A06 | / | A07 | A01A01A04A03A02A04A05A05A07 | 0.3 | A08 | A01A01A04A03A02A04A05A05A08 | 0,0.1,0.2,0.3,0.4,0.5,1 | A09 | A01A01A04A03A02A04A05A05A09 | 0.04,0.2,0.3,0.4,0.5,0.6,1.2 | A10 | A01A01A04A03A02A04A05A05A10
产品分类 | A01 | MCCB | A01A01 | CM5L | A01A01A04 | 630 | A04 | A01A01A04A04 | 配电保护 | A01 | A01A01A04A04A01 | 热磁可调/3+UA | A01 | A01A01A04A04A01A01 | 400 | A01 | A01A01A04A04A01A01A01 | 长延时 | A01 | A01A01A04A04A01A01A01A01 | / | A01 | A01A01A04A04A01A01A01A01A01 | / | A02 | A01A01A04A04A01A01A01A01A02 | / | A03 | A01A01A04A04A01A01A01A01A03 | / | A04 | A01A01A04A04A01A01A01A01A04 | 剩余电流 | A05 | A01A01A04A04A01A01A01A05 | 0.03,A | A01 | A01A01A04A04A01A01A01A05A01 | 0.03,0.1,0.2,0.3,A | A02 | A01A01A04A04A01A01A01A05A02 | 不关闭 | A03 | A01A01A04A04A01A01A01A05A03 | / | A04 | A01A01A04A04A01A01A01A05A04 | / | A05 | A01A01A04A04A01A01A01A05A05 | / | A06 | A01A01A04A04A01A01A01A05A06 | / | A07 | A01A01A04A04A01A01A01A05A07 | 0 | A08 | A01A01A04A04A01A01A01A05A08 | 0 | A09 | A01A01A04A04A01A01A01A05A09 | 0.04 | A10 | A01A01A04A04A01A01A01A05A10
产品分类 | A01 | MCCB | A01A01 | CM5L | A01A01A04 | 630 | A04 | A01A01A04A04 | 配电保护 | A01 | A01A01A04A04A01 | 热磁可调/3+UA | A01 | A01A01A04A04A01A01 | 500 | A02 | A01A01A04A04A01A01A02 | 长延时 | A01 | A01A01A04A04A01A01A02A01 | / | A01 | A01A01A04A04A01A01A02A01A01 | / | A02 | A01A01A04A04A01A01A02A01A02 | / | A03 | A01A01A04A04A01A01A02A01A03 | / | A04 | A01A01A04A04A01A01A02A01A04 | 剩余电流 | A05 | A01A01A04A04A01A01A02A05 | 0.03,A | A01 | A01A01A04A04A01A01A02A05A01 | 0.03,0.1,0.2,0.3,A | A02 | A01A01A04A04A01A01A02A05A02 | 不关闭 | A03 | A01A01A04A04A01A01A02A05A03 | / | A04 | A01A01A04A04A01A01A02A05A04 | / | A05 | A01A01A04A04A01A01A02A05A05 | / | A06 | A01A01A04A04A01A01A02A05A06 | / | A07 | A01A01A04A04A01A01A02A05A07 | 0 | A08 | A01A01A04A04A01A01A02A05A08 | 0 | A09 | A01A01A04A04A01A01A02A05A09 | 0.04 | A10 | A01A01A04A04A01A01A02A05A10
产品分类 | A01 | MCCB | A01A01 | CM5L | A01A01A04 | 630 | A04 | A01A01A04A04 | 配电保护 | A01 | A01A01A04A04A01 | 热磁可调/3+UA | A01 | A01A01A04A04A01A01 | 630 | A03 | A01A01A04A04A01A01A03 | 长延时 | A01 | A01A01A04A04A01A01A03A01 | / | A01 | A01A01A04A04A01A01A03A01A01 | / | A02 | A01A01A04A04A01A01A03A01A02 | / | A03 | A01A01A04A04A01A01A03A01A03 | / | A04 | A01A01A04A04A01A01A03A01A04 | 剩余电流 | A05 | A01A01A04A04A01A01A03A05 | 0.03,A | A01 | A01A01A04A04A01A01A03A05A01 | 0.03,0.1,0.2,0.3,A | A02 | A01A01A04A04A01A01A03A05A02 | 不关闭 | A03 | A01A01A04A04A01A01A03A05A03 | / | A04 | A01A01A04A04A01A01A03A05A04 | / | A05 | A01A01A04A04A01A01A03A05A05 | / | A06 | A01A01A04A04A01A01A03A05A06 | / | A07 | A01A01A04A04A01A01A03A05A07 | 0 | A08 | A01A01A04A04A01A01A03A05A08 | 0 | A09 | A01A01A04A04A01A01A03A05A09 | 0.04 | A10 | A01A01A04A04A01A01A03A05A10
产品分类 | A01 | MCCB | A01A01 | CM5L | A01A01A04 | 630 | A04 | A01A01A04A04 | 配电保护 | A01 | A01A01A04A04A01 | 热磁可调/3+VA | A02 | A01A01A04A04A01A02 | 400 | A01 | A01A01A04A04A01A02A01 | 长延时 | A01 | A01A01A04A04A01A02A01A01 | / | A01 | A01A01A04A04A01A02A01A01A01 | / | A02 | A01A01A04A04A01A02A01A01A02 | / | A03 | A01A01A04A04A01A02A01A01A03 | / | A04 | A01A01A04A04A01A02A01A01A04 | 剩余电流 | A05 | A01A01A04A04A01A02A01A05 | 0.1,A | A01 | A01A01A04A04A01A02A01A05A01 | 0.05,0.1,0.15,0.2,0.3,0.5,1,3,A | A02 | A01A01A04A04A01A02A01A05A02 | 不关闭 | A03 | A01A01A04A04A01A02A01A05A03 | / | A04 | A01A01A04A04A01A02A01A05A04 | / | A05 | A01A01A04A04A01A02A01A05A05 | / | A06 | A01A01A04A04A01A02A01A05A06 | / | A07 | A01A01A04A04A01A02A01A05A07 | 0.3 | A08 | A01A01A04A04A01A02A01A05A08 | 0,0.1,0.2,0.3,0.4,0.5,1 | A09 | A01A01A04A04A01A02A01A05A09 | 0.04,0.2,0.3,0.4,0.5,0.6,1.2 | A10 | A01A01A04A04A01A02A01A05A10
产品分类 | A01 | MCCB | A01A01 | CM5L | A01A01A04 | 630 | A04 | A01A01A04A04 | 配电保护 | A01 | A01A01A04A04A01 | 热磁可调/3+VA | A02 | A01A01A04A04A01A02 | 500 | A02 | A01A01A04A04A01A02A02 | 长延时 | A01 | A01A01A04A04A01A02A02A01 | / | A01 | A01A01A04A04A01A02A02A01A01 | / | A02 | A01A01A04A04A01A02A02A01A02 | / | A03 | A01A01A04A04A01A02A02A01A03 | / | A04 | A01A01A04A04A01A02A02A01A04 | 剩余电流 | A05 | A01A01A04A04A01A02A02A05 | 0.1,A | A01 | A01A01A04A04A01A02A02A05A01 | 0.05,0.1,0.15,0.2,0.3,0.5,1,3,A | A02 | A01A01A04A04A01A02A02A05A02 | 不关闭 | A03 | A01A01A04A04A01A02A02A05A03 | / | A04 | A01A01A04A04A01A02A02A05A04 | / | A05 | A01A01A04A04A01A02A02A05A05 | / | A06 | A01A01A04A04A01A02A02A05A06 | / | A07 | A01A01A04A04A01A02A02A05A07 | 0.3 | A08 | A01A01A04A04A01A02A02A05A08 | 0,0.1,0.2,0.3,0.4,0.5,1 | A09 | A01A01A04A04A01A02A02A05A09 | 0.04,0.2,0.3,0.4,0.5,0.6,1.2 | A10 | A01A01A04A04A01A02A02A05A10
产品分类 | A01 | MCCB | A01A01 | CM5L | A01A01A04 | 630 | A04 | A01A01A04A04 | 配电保护 | A01 | A01A01A04A04A01 | 热磁可调/3+VA | A02 | A01A01A04A04A01A02 | 630 | A03 | A01A01A04A04A01A02A03 | 长延时 | A01 | A01A01A04A04A01A02A03A01 | / | A01 | A01A01A04A04A01A02A03A01A01 | / | A02 | A01A01A04A04A01A02A03A01A02 | / | A03 | A01A01A04A04A01A02A03A01A03 | / | A04 | A01A01A04A04A01A02A03A01A04 | 剩余电流 | A05 | A01A01A04A04A01A02A03A05 | 0.1,A | A01 | A01A01A04A04A01A02A03A05A01 | 0.05,0.1,0.15,0.2,0.3,0.5,1,3,A | A02 | A01A01A04A04A01A02A03A05A02 | 不关闭 | A03 | A01A01A04A04A01A02A03A05A03 | / | A04 | A01A01A04A04A01A02A03A05A04 | / | A05 | A01A01A04A04A01A02A03A05A05 | / | A06 | A01A01A04A04A01A02A03A05A06 | / | A07 | A01A01A04A04A01A02A03A05A07 | 0.3 | A08 | A01A01A04A04A01A02A03A05A08 | 0,0.1,0.2,0.3,0.4,0.5,1 | A09 | A01A01A04A04A01A02A03A05A09 | 0.04,0.2,0.3,0.4,0.5,0.6,1.2 | A10 | A01A01A04A04A01A02A03A05A10
产品分类 | A01 | MCCB | A01A01 | CM5L | A01A01A04 | 630 | A04 | A01A01A04A04 | 配电保护 | A01 | A01A01A04A04A01 | 热磁可调/3+UB | A03 | A01A01A04A04A01A03 | 400 | A01 | A01A01A04A04A01A03A01 | 长延时 | A01 | A01A01A04A04A01A03A01A01 | / | A01 | A01A01A04A04A01A03A01A01A01 | / | A02 | A01A01A04A04A01A03A01A01A02 | / | A03 | A01A01A04A04A01A03A01A01A03 | / | A04 | A01A01A04A04A01A03A01A01A04 | 剩余电流 | A05 | A01A01A04A04A01A03A01A05 | 0.03,A | A01 | A01A01A04A04A01A03A01A05A01 | 0.03,0.1,0.2,0.3,A | A02 | A01A01A04A04A01A03A01A05A02 | 不关闭 | A03 | A01A01A04A04A01A03A01A05A03 | / | A04 | A01A01A04A04A01A03A01A05A04 | / | A05 | A01A01A04A04A01A03A01A05A05 | / | A06 | A01A01A04A04A01A03A01A05A06 | / | A07 | A01A01A04A04A01A03A01A05A07 | 0 | A08 | A01A01A04A04A01A03A01A05A08 | 0 | A09 | A01A01A04A04A01A03A01A05A09 | 0.04 | A10 | A01A01A04A04A01A03A01A05A10
产品分类 | A01 | MCCB | A01A01 | CM5L | A01A01A04 | 630 | A04 | A01A01A04A04 | 配电保护 | A01 | A01A01A04A04A01 | 热磁可调/3+UB | A03 | A01A01A04A04A01A03 | 500 | A02 | A01A01A04A04A01A03A02 | 长延时 | A01 | A01A01A04A04A01A03A02A01 | / | A01 | A01A01A04A04A01A03A02A01A01 | / | A02 | A01A01A04A04A01A03A02A01A02 | / | A03 | A01A01A04A04A01A03A02A01A03 | / | A04 | A01A01A04A04A01A03A02A01A04 | 剩余电流 | A05 | A01A01A04A04A01A03A02A05 | 0.03,A | A01 | A01A01A04A04A01A03A02A05A01 | 0.03,0.1,0.2,0.3,A | A02 | A01A01A04A04A01A03A02A05A02 | 不关闭 | A03 | A01A01A04A04A01A03A02A05A03 | / | A04 | A01A01A04A04A01A03A02A05A04 | / | A05 | A01A01A04A04A01A03A02A05A05 | / | A06 | A01A01A04A04A01A03A02A05A06 | / | A07 | A01A01A04A04A01A03A02A05A07 | 0 | A08 | A01A01A04A04A01A03A02A05A08 | 0 | A09 | A01A01A04A04A01A03A02A05A09 | 0.04 | A10 | A01A01A04A04A01A03A02A05A10
产品分类 | A01 | MCCB | A01A01 | CM5L | A01A01A04 | 630 | A04 | A01A01A04A04 | 配电保护 | A01 | A01A01A04A04A01 | 热磁可调/3+UB | A03 | A01A01A04A04A01A03 | 630 | A03 | A01A01A04A04A01A03A03 | 长延时 | A01 | A01A01A04A04A01A03A03A01 | / | A01 | A01A01A04A04A01A03A03A01A01 | / | A02 | A01A01A04A04A01A03A03A01A02 | / | A03 | A01A01A04A04A01A03A03A01A03 | / | A04 | A01A01A04A04A01A03A03A01A04 | 剩余电流 | A05 | A01A01A04A04A01A03A03A05 | 0.03,A | A01 | A01A01A04A04A01A03A03A05A01 | 0.03,0.1,0.2,0.3,A | A02 | A01A01A04A04A01A03A03A05A02 | 不关闭 | A03 | A01A01A04A04A01A03A03A05A03 | / | A04 | A01A01A04A04A01A03A03A05A04 | / | A05 | A01A01A04A04A01A03A03A05A05 | / | A06 | A01A01A04A04A01A03A03A05A06 | / | A07 | A01A01A04A04A01A03A03A05A07 | 0 | A08 | A01A01A04A04A01A03A03A05A08 | 0 | A09 | A01A01A04A04A01A03A03A05A09 | 0.04 | A10 | A01A01A04A04A01A03A03A05A10
产品分类 | A01 | MCCB | A01A01 | CM5L | A01A01A04 | 630 | A04 | A01A01A04A04 | 配电保护 | A01 | A01A01A04A04A01 | 热磁可调/3+VB | A04 | A01A01A04A04A01A04 | 400 | A01 | A01A01A04A04A01A04A01 | 长延时 | A01 | A01A01A04A04A01A04A01A01 | / | A01 | A01A01A04A04A01A04A01A01A01 | / | A02 | A01A01A04A04A01A04A01A01A02 | / | A03 | A01A01A04A04A01A04A01A01A03 | / | A04 | A01A01A04A04A01A04A01A01A04 | 剩余电流 | A05 | A01A01A04A04A01A04A01A05 | 0.1,A | A01 | A01A01A04A04A01A04A01A05A01 | 0.05,0.1,0.15,0.2,0.3,0.5,1,3,A | A02 | A01A01A04A04A01A04A01A05A02 | 不关闭 | A03 | A01A01A04A04A01A04A01A05A03 | / | A04 | A01A01A04A04A01A04A01A05A04 | / | A05 | A01A01A04A04A01A04A01A05A05 | / | A06 | A01A01A04A04A01A04A01A05A06 | / | A07 | A01A01A04A04A01A04A01A05A07 | 0.3 | A08 | A01A01A04A04A01A04A01A05A08 | 0,0.1,0.2,0.3,0.4,0.5,1 | A09 | A01A01A04A04A01A04A01A05A09 | 0.04,0.2,0.3,0.4,0.5,0.6,1.2 | A10 | A01A01A04A04A01A04A01A05A10
产品分类 | A01 | MCCB | A01A01 | CM5L | A01A01A04 | 630 | A04 | A01A01A04A04 | 配电保护 | A01 | A01A01A04A04A01 | 热磁可调/3+VB | A04 | A01A01A04A04A01A04 | 500 | A02 | A01A01A04A04A01A04A02 | 长延时 | A01 | A01A01A04A04A01A04A02A01 | / | A01 | A01A01A04A04A01A04A02A01A01 | / | A02 | A01A01A04A04A01A04A02A01A02 | / | A03 | A01A01A04A04A01A04A02A01A03 | / | A04 | A01A01A04A04A01A04A02A01A04 | 剩余电流 | A05 | A01A01A04A04A01A04A02A05 | 0.1,A | A01 | A01A01A04A04A01A04A02A05A01 | 0.05,0.1,0.15,0.2,0.3,0.5,1,3,A | A02 | A01A01A04A04A01A04A02A05A02 | 不关闭 | A03 | A01A01A04A04A01A04A02A05A03 | / | A04 | A01A01A04A04A01A04A02A05A04 | / | A05 | A01A01A04A04A01A04A02A05A05 | / | A06 | A01A01A04A04A01A04A02A05A06 | / | A07 | A01A01A04A04A01A04A02A05A07 | 0.3 | A08 | A01A01A04A04A01A04A02A05A08 | 0,0.1,0.2,0.3,0.4,0.5,1 | A09 | A01A01A04A04A01A04A02A05A09 | 0.04,0.2,0.3,0.4,0.5,0.6,1.2 | A10 | A01A01A04A04A01A04A02A05A10
产品分类 | A01 | MCCB | A01A01 | CM5L | A01A01A04 | 630 | A04 | A01A01A04A04 | 配电保护 | A01 | A01A01A04A04A01 | 热磁可调/3+VB | A04 | A01A01A04A04A01A04 | 630 | A03 | A01A01A04A04A01A04A03 | 长延时 | A01 | A01A01A04A04A01A04A03A01 | / | A01 | A01A01A04A04A01A04A03A01A01 | / | A02 | A01A01A04A04A01A04A03A01A02 | / | A03 | A01A01A04A04A01A04A03A01A03 | / | A04 | A01A01A04A04A01A04A03A01A04 | 剩余电流 | A05 | A01A01A04A04A01A04A03A05 | 0.1,A | A01 | A01A01A04A04A01A04A03A05A01 | 0.05,0.1,0.15,0.2,0.3,0.5,1,3,A | A02 | A01A01A04A04A01A04A03A05A02 | 不关闭 | A03 | A01A01A04A04A01A04A03A05A03 | / | A04 | A01A01A04A04A01A04A03A05A04 | / | A05 | A01A01A04A04A01A04A03A05A05 | / | A06 | A01A01A04A04A01A04A03A05A06 | / | A07 | A01A01A04A04A01A04A03A05A07 | 0.3 | A08 | A01A01A04A04A01A04A03A05A08 | 0,0.1,0.2,0.3,0.4,0.5,1 | A09 | A01A01A04A04A01A04A03A05A09 | 0.04,0.2,0.3,0.4,0.5,0.6,1.2 | A10 | A01A01A04A04A01A04A03A05A10
产品分类 | A01 | MCCB | A01A01 | CM5L | A01A01A04 | 630 | A04 | A01A01A04A04 | 配电保护 | A01 | A01A01A04A04A01 | 单磁可调/2+UA | A05 | A01A01A04A04A01A05 | 400 | A01 | A01A01A04A04A01A05A01 | 长延时 | A01 | A01A01A04A04A01A05A01A01 | / | A01 | A01A01A04A04A01A05A01A01A01 | / | A02 | A01A01A04A04A01A05A01A01A02 | / | A03 | A01A01A04A04A01A05A01A01A03 | / | A04 | A01A01A04A04A01A05A01A01A04 | 剩余电流 | A05 | A01A01A04A04A01A05A01A05 | 0.03,A | A01 | A01A01A04A04A01A05A01A05A01 | 0.03,0.1,0.2,0.3,A | A02 | A01A01A04A04A01A05A01A05A02 | 不关闭 | A03 | A01A01A04A04A01A05A01A05A03 | / | A04 | A01A01A04A04A01A05A01A05A04 | / | A05 | A01A01A04A04A01A05A01A05A05 | / | A06 | A01A01A04A04A01A05A01A05A06 | / | A07 | A01A01A04A04A01A05A01A05A07 | 0 | A08 | A01A01A04A04A01A05A01A05A08 | 0 | A09 | A01A01A04A04A01A05A01A05A09 | 0.04 | A10 | A01A01A04A04A01A05A01A05A10
产品分类 | A01 | MCCB | A01A01 | CM5L | A01A01A04 | 630 | A04 | A01A01A04A04 | 配电保护 | A01 | A01A01A04A04A01 | 单磁可调/2+UA | A05 | A01A01A04A04A01A05 | 500 | A02 | A01A01A04A04A01A05A02 | 长延时 | A01 | A01A01A04A04A01A05A02A01 | / | A01 | A01A01A04A04A01A05A02A01A01 | / | A02 | A01A01A04A04A01A05A02A01A02 | / | A03 | A01A01A04A04A01A05A02A01A03 | / | A04 | A01A01A04A04A01A05A02A01A04 | 剩余电流 | A05 | A01A01A04A04A01A05A02A05 | 0.03,A | A01 | A01A01A04A04A01A05A02A05A01 | 0.03,0.1,0.2,0.3,A | A02 | A01A01A04A04A01A05A02A05A02 | 不关闭 | A03 | A01A01A04A04A01A05A02A05A03 | / | A04 | A01A01A04A04A01A05A02A05A04 | / | A05 | A01A01A04A04A01A05A02A05A05 | / | A06 | A01A01A04A04A01A05A02A05A06 | / | A07 | A01A01A04A04A01A05A02A05A07 | 0 | A08 | A01A01A04A04A01A05A02A05A08 | 0 | A09 | A01A01A04A04A01A05A02A05A09 | 0.04 | A10 | A01A01A04A04A01A05A02A05A10
产品分类 | A01 | MCCB | A01A01 | CM5L | A01A01A04 | 630 | A04 | A01A01A04A04 | 配电保护 | A01 | A01A01A04A04A01 | 单磁可调/2+UA | A05 | A01A01A04A04A01A05 | 630 | A03 | A01A01A04A04A01A05A03 | 长延时 | A01 | A01A01A04A04A01A05A03A01 | / | A01 | A01A01A04A04A01A05A03A01A01 | / | A02 | A01A01A04A04A01A05A03A01A02 | / | A03 | A01A01A04A04A01A05A03A01A03 | / | A04 | A01A01A04A04A01A05A03A01A04 | 剩余电流 | A05 | A01A01A04A04A01A05A03A05 | 0.03,A | A01 | A01A01A04A04A01A05A03A05A01 | 0.03,0.1,0.2,0.3,A | A02 | A01A01A04A04A01A05A03A05A02 | 不关闭 | A03 | A01A01A04A04A01A05A03A05A03 | / | A04 | A01A01A04A04A01A05A03A05A04 | / | A05 | A01A01A04A04A01A05A03A05A05 | / | A06 | A01A01A04A04A01A05A03A05A06 | / | A07 | A01A01A04A04A01A05A03A05A07 | 0 | A08 | A01A01A04A04A01A05A03A05A08 | 0 | A09 | A01A01A04A04A01A05A03A05A09 | 0.04 | A10 | A01A01A04A04A01A05A03A05A10
产品分类 | A01 | MCCB | A01A01 | CM5L | A01A01A04 | 630 | A04 | A01A01A04A04 | 配电保护 | A01 | A01A01A04A04A01 | 单磁可调/2+VA | A06 | A01A01A04A04A01A06 | 400 | A01 | A01A01A04A04A01A06A01 | 长延时 | A01 | A01A01A04A04A01A06A01A01 | / | A01 | A01A01A04A04A01A06A01A01A01 | / | A02 | A01A01A04A04A01A06A01A01A02 | / | A03 | A01A01A04A04A01A06A01A01A03 | / | A04 | A01A01A04A04A01A06A01A01A04 | 剩余电流 | A05 | A01A01A04A04A01A06A01A05 | 0.1,A | A01 | A01A01A04A04A01A06A01A05A01 | 0.05,0.1,0.15,0.2,0.3,0.5,1,3,A | A02 | A01A01A04A04A01A06A01A05A02 | 不关闭 | A03 | A01A01A04A04A01A06A01A05A03 | / | A04 | A01A01A04A04A01A06A01A05A04 | / | A05 | A01A01A04A04A01A06A01A05A05 | / | A06 | A01A01A04A04A01A06A01A05A06 | / | A07 | A01A01A04A04A01A06A01A05A07 | 0.3 | A08 | A01A01A04A04A01A06A01A05A08 | 0,0.1,0.2,0.3,0.4,0.5,1 | A09 | A01A01A04A04A01A06A01A05A09 | 0.04,0.2,0.3,0.4,0.5,0.6,1.2 | A10 | A01A01A04A04A01A06A01A05A10
产品分类 | A01 | MCCB | A01A01 | CM5L | A01A01A04 | 630 | A04 | A01A01A04A04 | 配电保护 | A01 | A01A01A04A04A01 | 单磁可调/2+VA | A06 | A01A01A04A04A01A06 | 500 | A02 | A01A01A04A04A01A06A02 | 长延时 | A01 | A01A01A04A04A01A06A02A01 | / | A01 | A01A01A04A04A01A06A02A01A01 | / | A02 | A01A01A04A04A01A06A02A01A02 | / | A03 | A01A01A04A04A01A06A02A01A03 | / | A04 | A01A01A04A04A01A06A02A01A04 | 剩余电流 | A05 | A01A01A04A04A01A06A02A05 | 0.1,A | A01 | A01A01A04A04A01A06A02A05A01 | 0.05,0.1,0.15,0.2,0.3,0.5,1,3,A | A02 | A01A01A04A04A01A06A02A05A02 | 不关闭 | A03 | A01A01A04A04A01A06A02A05A03 | / | A04 | A01A01A04A04A01A06A02A05A04 | / | A05 | A01A01A04A04A01A06A02A05A05 | / | A06 | A01A01A04A04A01A06A02A05A06 | / | A07 | A01A01A04A04A01A06A02A05A07 | 0.3 | A08 | A01A01A04A04A01A06A02A05A08 | 0,0.1,0.2,0.3,0.4,0.5,1 | A09 | A01A01A04A04A01A06A02A05A09 | 0.04,0.2,0.3,0.4,0.5,0.6,1.2 | A10 | A01A01A04A04A01A06A02A05A10
产品分类 | A01 | MCCB | A01A01 | CM5L | A01A01A04 | 630 | A04 | A01A01A04A04 | 配电保护 | A01 | A01A01A04A04A01 | 单磁可调/2+VA | A06 | A01A01A04A04A01A06 | 630 | A03 | A01A01A04A04A01A06A03 | 长延时 | A01 | A01A01A04A04A01A06A03A01 | / | A01 | A01A01A04A04A01A06A03A01A01 | / | A02 | A01A01A04A04A01A06A03A01A02 | / | A03 | A01A01A04A04A01A06A03A01A03 | / | A04 | A01A01A04A04A01A06A03A01A04 | 剩余电流 | A05 | A01A01A04A04A01A06A03A05 | 0.1,A | A01 | A01A01A04A04A01A06A03A05A01 | 0.05,0.1,0.15,0.2,0.3,0.5,1,3,A | A02 | A01A01A04A04A01A06A03A05A02 | 不关闭 | A03 | A01A01A04A04A01A06A03A05A03 | / | A04 | A01A01A04A04A01A06A03A05A04 | / | A05 | A01A01A04A04A01A06A03A05A05 | / | A06 | A01A01A04A04A01A06A03A05A06 | / | A07 | A01A01A04A04A01A06A03A05A07 | 0.3 | A08 | A01A01A04A04A01A06A03A05A08 | 0,0.1,0.2,0.3,0.4,0.5,1 | A09 | A01A01A04A04A01A06A03A05A09 | 0.04,0.2,0.3,0.4,0.5,0.6,1.2 | A10 | A01A01A04A04A01A06A03A05A10
产品分类 | A01 | MCCB | A01A01 | CM5L | A01A01A04 | 630 | A04 | A01A01A04A04 | 配电保护 | A01 | A01A01A04A04A01 | 单磁可调/2+UB | A07 | A01A01A04A04A01A07 | 400 | A01 | A01A01A04A04A01A07A01 | 长延时 | A01 | A01A01A04A04A01A07A01A01 | / | A01 | A01A01A04A04A01A07A01A01A01 | / | A02 | A01A01A04A04A01A07A01A01A02 | / | A03 | A01A01A04A04A01A07A01A01A03 | / | A04 | A01A01A04A04A01A07A01A01A04 | 剩余电流 | A05 | A01A01A04A04A01A07A01A05 | 0.03,A | A01 | A01A01A04A04A01A07A01A05A01 | 0.03,0.1,0.2,0.3,A | A02 | A01A01A04A04A01A07A01A05A02 | 不关闭 | A03 | A01A01A04A04A01A07A01A05A03 | / | A04 | A01A01A04A04A01A07A01A05A04 | / | A05 | A01A01A04A04A01A07A01A05A05 | / | A06 | A01A01A04A04A01A07A01A05A06 | / | A07 | A01A01A04A04A01A07A01A05A07 | 0 | A08 | A01A01A04A04A01A07A01A05A08 | 0 | A09 | A01A01A04A04A01A07A01A05A09 | 0.04 | A10 | A01A01A04A04A01A07A01A05A10
产品分类 | A01 | MCCB | A01A01 | CM5L | A01A01A04 | 630 | A04 | A01A01A04A04 | 配电保护 | A01 | A01A01A04A04A01 | 单磁可调/2+UB | A07 | A01A01A04A04A01A07 | 500 | A02 | A01A01A04A04A01A07A02 | 长延时 | A01 | A01A01A04A04A01A07A02A01 | / | A01 | A01A01A04A04A01A07A02A01A01 | / | A02 | A01A01A04A04A01A07A02A01A02 | / | A03 | A01A01A04A04A01A07A02A01A03 | / | A04 | A01A01A04A04A01A07A02A01A04 | 剩余电流 | A05 | A01A01A04A04A01A07A02A05 | 0.03,A | A01 | A01A01A04A04A01A07A02A05A01 | 0.03,0.1,0.2,0.3,A | A02 | A01A01A04A04A01A07A02A05A02 | 不关闭 | A03 | A01A01A04A04A01A07A02A05A03 | / | A04 | A01A01A04A04A01A07A02A05A04 | / | A05 | A01A01A04A04A01A07A02A05A05 | / | A06 | A01A01A04A04A01A07A02A05A06 | / | A07 | A01A01A04A04A01A07A02A05A07 | 0 | A08 | A01A01A04A04A01A07A02A05A08 | 0 | A09 | A01A01A04A04A01A07A02A05A09 | 0.04 | A10 | A01A01A04A04A01A07A02A05A10
产品分类 | A01 | MCCB | A01A01 | CM5L | A01A01A04 | 630 | A04 | A01A01A04A04 | 配电保护 | A01 | A01A01A04A04A01 | 单磁可调/2+UB | A07 | A01A01A04A04A01A07 | 630 | A03 | A01A01A04A04A01A07A03 | 长延时 | A01 | A01A01A04A04A01A07A03A01 | / | A01 | A01A01A04A04A01A07A03A01A01 | / | A02 | A01A01A04A04A01A07A03A01A02 | / | A03 | A01A01A04A04A01A07A03A01A03 | / | A04 | A01A01A04A04A01A07A03A01A04 | 剩余电流 | A05 | A01A01A04A04A01A07A03A05 | 0.03,A | A01 | A01A01A04A04A01A07A03A05A01 | 0.03,0.1,0.2,0.3,A | A02 | A01A01A04A04A01A07A03A05A02 | 不关闭 | A03 | A01A01A04A04A01A07A03A05A03 | / | A04 | A01A01A04A04A01A07A03A05A04 | / | A05 | A01A01A04A04A01A07A03A05A05 | / | A06 | A01A01A04A04A01A07A03A05A06 | / | A07 | A01A01A04A04A01A07A03A05A07 | 0 | A08 | A01A01A04A04A01A07A03A05A08 | 0 | A09 | A01A01A04A04A01A07A03A05A09 | 0.04 | A10 | A01A01A04A04A01A07A03A05A10
产品分类 | A01 | MCCB | A01A01 | CM5L | A01A01A04 | 630 | A04 | A01A01A04A04 | 配电保护 | A01 | A01A01A04A04A01 | 单磁可调/2+VB | A08 | A01A01A04A04A01A08 | 400 | A01 | A01A01A04A04A01A08A01 | 长延时 | A01 | A01A01A04A04A01A08A01A01 | / | A01 | A01A01A04A04A01A08A01A01A01 | / | A02 | A01A01A04A04A01A08A01A01A02 | / | A03 | A01A01A04A04A01A08A01A01A03 | / | A04 | A01A01A04A04A01A08A01A01A04 | 剩余电流 | A05 | A01A01A04A04A01A08A01A05 | 0.1,A | A01 | A01A01A04A04A01A08A01A05A01 | 0.05,0.1,0.15,0.2,0.3,0.5,1,3,A | A02 | A01A01A04A04A01A08A01A05A02 | 不关闭 | A03 | A01A01A04A04A01A08A01A05A03 | / | A04 | A01A01A04A04A01A08A01A05A04 | / | A05 | A01A01A04A04A01A08A01A05A05 | / | A06 | A01A01A04A04A01A08A01A05A06 | / | A07 | A01A01A04A04A01A08A01A05A07 | 0.3 | A08 | A01A01A04A04A01A08A01A05A08 | 0,0.1,0.2,0.3,0.4,0.5,1 | A09 | A01A01A04A04A01A08A01A05A09 | 0.04,0.2,0.3,0.4,0.5,0.6,1.2 | A10 | A01A01A04A04A01A08A01A05A10
产品分类 | A01 | MCCB | A01A01 | CM5L | A01A01A04 | 630 | A04 | A01A01A04A04 | 配电保护 | A01 | A01A01A04A04A01 | 单磁可调/2+VB | A08 | A01A01A04A04A01A08 | 500 | A02 | A01A01A04A04A01A08A02 | 长延时 | A01 | A01A01A04A04A01A08A02A01 | / | A01 | A01A01A04A04A01A08A02A01A01 | / | A02 | A01A01A04A04A01A08A02A01A02 | / | A03 | A01A01A04A04A01A08A02A01A03 | / | A04 | A01A01A04A04A01A08A02A01A04 | 剩余电流 | A05 | A01A01A04A04A01A08A02A05 | 0.1,A | A01 | A01A01A04A04A01A08A02A05A01 | 0.05,0.1,0.15,0.2,0.3,0.5,1,3,A | A02 | A01A01A04A04A01A08A02A05A02 | 不关闭 | A03 | A01A01A04A04A01A08A02A05A03 | / | A04 | A01A01A04A04A01A08A02A05A04 | / | A05 | A01A01A04A04A01A08A02A05A05 | / | A06 | A01A01A04A04A01A08A02A05A06 | / | A07 | A01A01A04A04A01A08A02A05A07 | 0.3 | A08 | A01A01A04A04A01A08A02A05A08 | 0,0.1,0.2,0.3,0.4,0.5,1 | A09 | A01A01A04A04A01A08A02A05A09 | 0.04,0.2,0.3,0.4,0.5,0.6,1.2 | A10 | A01A01A04A04A01A08A02A05A10
产品分类 | A01 | MCCB | A01A01 | CM5L | A01A01A04 | 630 | A04 | A01A01A04A04 | 配电保护 | A01 | A01A01A04A04A01 | 单磁可调/2+VB | A08 | A01A01A04A04A01A08 | 630 | A03 | A01A01A04A04A01A08A03 | 长延时 | A01 | A01A01A04A04A01A08A03A01 | / | A01 | A01A01A04A04A01A08A03A01A01 | / | A02 | A01A01A04A04A01A08A03A01A02 | / | A03 | A01A01A04A04A01A08A03A01A03 | / | A04 | A01A01A04A04A01A08A03A01A04 | 剩余电流 | A05 | A01A01A04A04A01A08A03A05 | 0.1,A | A01 | A01A01A04A04A01A08A03A05A01 | 0.05,0.1,0.15,0.2,0.3,0.5,1,3,A | A02 | A01A01A04A04A01A08A03A05A02 | 不关闭 | A03 | A01A01A04A04A01A08A03A05A03 | / | A04 | A01A01A04A04A01A08A03A05A04 | / | A05 | A01A01A04A04A01A08A03A05A05 | / | A06 | A01A01A04A04A01A08A03A05A06 | / | A07 | A01A01A04A04A01A08A03A05A07 | 0.3 | A08 | A01A01A04A04A01A08A03A05A08 | 0,0.1,0.2,0.3,0.4,0.5,1 | A09 | A01A01A04A04A01A08A03A05A09 | 0.04,0.2,0.3,0.4,0.5,0.6,1.2 | A10 | A01A01A04A04A01A08A03A05A10
产品分类 | A01 | MCCB | A01A01 | CM5L | A01A01A04 | 630 | A04 | A01A01A04A04 | 电动机保护 | A02 | A01A01A04A04A02 | 热磁可调/3+UA | A01 | A01A01A04A04A02A01 | 400 | A01 | A01A01A04A04A02A01A01 | 长延时 | A01 | A01A01A04A04A02A01A01A01 | / | A01 | A01A01A04A04A02A01A01A01A01 | / | A02 | A01A01A04A04A02A01A01A01A02 | / | A03 | A01A01A04A04A02A01A01A01A03 | / | A04 | A01A01A04A04A02A01A01A01A04 | 剩余电流 | A05 | A01A01A04A04A02A01A01A05 | 0.03,A | A01 | A01A01A04A04A02A01A01A05A01 | 0.03,0.1,0.2,0.3,A | A02 | A01A01A04A04A02A01A01A05A02 | 不关闭 | A03 | A01A01A04A04A02A01A01A05A03 | / | A04 | A01A01A04A04A02A01A01A05A04 | / | A05 | A01A01A04A04A02A01A01A05A05 | / | A06 | A01A01A04A04A02A01A01A05A06 | / | A07 | A01A01A04A04A02A01A01A05A07 | 0 | A08 | A01A01A04A04A02A01A01A05A08 | 0 | A09 | A01A01A04A04A02A01A01A05A09 | 0.04 | A10 | A01A01A04A04A02A01A01A05A10
产品分类 | A01 | MCCB | A01A01 | CM5L | A01A01A04 | 630 | A04 | A01A01A04A04 | 电动机保护 | A02 | A01A01A04A04A02 | 热磁可调/3+UA | A01 | A01A01A04A04A02A01 | 500 | A02 | A01A01A04A04A02A01A02 | 长延时 | A01 | A01A01A04A04A02A01A02A01 | / | A01 | A01A01A04A04A02A01A02A01A01 | / | A02 | A01A01A04A04A02A01A02A01A02 | / | A03 | A01A01A04A04A02A01A02A01A03 | / | A04 | A01A01A04A04A02A01A02A01A04 | 剩余电流 | A05 | A01A01A04A04A02A01A02A05 | 0.03,A | A01 | A01A01A04A04A02A01A02A05A01 | 0.03,0.1,0.2,0.3,A | A02 | A01A01A04A04A02A01A02A05A02 | 不关闭 | A03 | A01A01A04A04A02A01A02A05A03 | / | A04 | A01A01A04A04A02A01A02A05A04 | / | A05 | A01A01A04A04A02A01A02A05A05 | / | A06 | A01A01A04A04A02A01A02A05A06 | / | A07 | A01A01A04A04A02A01A02A05A07 | 0 | A08 | A01A01A04A04A02A01A02A05A08 | 0 | A09 | A01A01A04A04A02A01A02A05A09 | 0.04 | A10 | A01A01A04A04A02A01A02A05A10
产品分类 | A01 | MCCB | A01A01 | CM5L | A01A01A04 | 630 | A04 | A01A01A04A04 | 电动机保护 | A02 | A01A01A04A04A02 | 热磁可调/3+UA | A01 | A01A01A04A04A02A01 | 630 | A03 | A01A01A04A04A02A01A03 | 长延时 | A01 | A01A01A04A04A02A01A03A01 | / | A01 | A01A01A04A04A02A01A03A01A01 | / | A02 | A01A01A04A04A02A01A03A01A02 | / | A03 | A01A01A04A04A02A01A03A01A03 | / | A04 | A01A01A04A04A02A01A03A01A04 | 剩余电流 | A05 | A01A01A04A04A02A01A03A05 | 0.03,A | A01 | A01A01A04A04A02A01A03A05A01 | 0.03,0.1,0.2,0.3,A | A02 | A01A01A04A04A02A01A03A05A02 | 不关闭 | A03 | A01A01A04A04A02A01A03A05A03 | / | A04 | A01A01A04A04A02A01A03A05A04 | / | A05 | A01A01A04A04A02A01A03A05A05 | / | A06 | A01A01A04A04A02A01A03A05A06 | / | A07 | A01A01A04A04A02A01A03A05A07 | 0 | A08 | A01A01A04A04A02A01A03A05A08 | 0 | A09 | A01A01A04A04A02A01A03A05A09 | 0.04 | A10 | A01A01A04A04A02A01A03A05A10
产品分类 | A01 | MCCB | A01A01 | CM5L | A01A01A04 | 630 | A04 | A01A01A04A04 | 电动机保护 | A02 | A01A01A04A04A02 | 热磁可调/3+VA | A02 | A01A01A04A04A02A02 | 400 | A01 | A01A01A04A04A02A02A01 | 长延时 | A01 | A01A01A04A04A02A02A01A01 | / | A01 | A01A01A04A04A02A02A01A01A01 | / | A02 | A01A01A04A04A02A02A01A01A02 | / | A03 | A01A01A04A04A02A02A01A01A03 | / | A04 | A01A01A04A04A02A02A01A01A04 | 剩余电流 | A05 | A01A01A04A04A02A02A01A05 | 0.1,A | A01 | A01A01A04A04A02A02A01A05A01 | 0.05,0.1,0.15,0.2,0.3,0.5,1,3,A | A02 | A01A01A04A04A02A02A01A05A02 | 不关闭 | A03 | A01A01A04A04A02A02A01A05A03 | / | A04 | A01A01A04A04A02A02A01A05A04 | / | A05 | A01A01A04A04A02A02A01A05A05 | / | A06 | A01A01A04A04A02A02A01A05A06 | / | A07 | A01A01A04A04A02A02A01A05A07 | 0.3 | A08 | A01A01A04A04A02A02A01A05A08 | 0,0.1,0.2,0.3,0.4,0.5,1 | A09 | A01A01A04A04A02A02A01A05A09 | 0.04,0.2,0.3,0.4,0.5,0.6,1.2 | A10 | A01A01A04A04A02A02A01A05A10
产品分类 | A01 | MCCB | A01A01 | CM5L | A01A01A04 | 630 | A04 | A01A01A04A04 | 电动机保护 | A02 | A01A01A04A04A02 | 热磁可调/3+VA | A02 | A01A01A04A04A02A02 | 500 | A02 | A01A01A04A04A02A02A02 | 长延时 | A01 | A01A01A04A04A02A02A02A01 | / | A01 | A01A01A04A04A02A02A02A01A01 | / | A02 | A01A01A04A04A02A02A02A01A02 | / | A03 | A01A01A04A04A02A02A02A01A03 | / | A04 | A01A01A04A04A02A02A02A01A04 | 剩余电流 | A05 | A01A01A04A04A02A02A02A05 | 0.1,A | A01 | A01A01A04A04A02A02A02A05A01 | 0.05,0.1,0.15,0.2,0.3,0.5,1,3,A | A02 | A01A01A04A04A02A02A02A05A02 | 不关闭 | A03 | A01A01A04A04A02A02A02A05A03 | / | A04 | A01A01A04A04A02A02A02A05A04 | / | A05 | A01A01A04A04A02A02A02A05A05 | / | A06 | A01A01A04A04A02A02A02A05A06 | / | A07 | A01A01A04A04A02A02A02A05A07 | 0.3 | A08 | A01A01A04A04A02A02A02A05A08 | 0,0.1,0.2,0.3,0.4,0.5,1 | A09 | A01A01A04A04A02A02A02A05A09 | 0.04,0.2,0.3,0.4,0.5,0.6,1.2 | A10 | A01A01A04A04A02A02A02A05A10
产品分类 | A01 | MCCB | A01A01 | CM5L | A01A01A04 | 630 | A04 | A01A01A04A04 | 电动机保护 | A02 | A01A01A04A04A02 | 热磁可调/3+VA | A02 | A01A01A04A04A02A02 | 630 | A03 | A01A01A04A04A02A02A03 | 长延时 | A01 | A01A01A04A04A02A02A03A01 | / | A01 | A01A01A04A04A02A02A03A01A01 | / | A02 | A01A01A04A04A02A02A03A01A02 | / | A03 | A01A01A04A04A02A02A03A01A03 | / | A04 | A01A01A04A04A02A02A03A01A04 | 剩余电流 | A05 | A01A01A04A04A02A02A03A05 | 0.1,A | A01 | A01A01A04A04A02A02A03A05A01 | 0.05,0.1,0.15,0.2,0.3,0.5,1,3,A | A02 | A01A01A04A04A02A02A03A05A02 | 不关闭 | A03 | A01A01A04A04A02A02A03A05A03 | / | A04 | A01A01A04A04A02A02A03A05A04 | / | A05 | A01A01A04A04A02A02A03A05A05 | / | A06 | A01A01A04A04A02A02A03A05A06 | / | A07 | A01A01A04A04A02A02A03A05A07 | 0.3 | A08 | A01A01A04A04A02A02A03A05A08 | 0,0.1,0.2,0.3,0.4,0.5,1 | A09 | A01A01A04A04A02A02A03A05A09 | 0.04,0.2,0.3,0.4,0.5,0.6,1.2 | A10 | A01A01A04A04A02A02A03A05A10
产品分类 | A01 | MCCB | A01A01 | CM5L | A01A01A04 | 630 | A04 | A01A01A04A04 | 电动机保护 | A02 | A01A01A04A04A02 | 热磁可调/3+UB | A03 | A01A01A04A04A02A03 | 400 | A01 | A01A01A04A04A02A03A01 | 长延时 | A01 | A01A01A04A04A02A03A01A01 | / | A01 | A01A01A04A04A02A03A01A01A01 | / | A02 | A01A01A04A04A02A03A01A01A02 | / | A03 | A01A01A04A04A02A03A01A01A03 | / | A04 | A01A01A04A04A02A03A01A01A04 | 剩余电流 | A05 | A01A01A04A04A02A03A01A05 | 0.03,A | A01 | A01A01A04A04A02A03A01A05A01 | 0.03,0.1,0.2,0.3,A | A02 | A01A01A04A04A02A03A01A05A02 | 不关闭 | A03 | A01A01A04A04A02A03A01A05A03 | / | A04 | A01A01A04A04A02A03A01A05A04 | / | A05 | A01A01A04A04A02A03A01A05A05 | / | A06 | A01A01A04A04A02A03A01A05A06 | / | A07 | A01A01A04A04A02A03A01A05A07 | 0 | A08 | A01A01A04A04A02A03A01A05A08 | 0 | A09 | A01A01A04A04A02A03A01A05A09 | 0.04 | A10 | A01A01A04A04A02A03A01A05A10
产品分类 | A01 | MCCB | A01A01 | CM5L | A01A01A04 | 630 | A04 | A01A01A04A04 | 电动机保护 | A02 | A01A01A04A04A02 | 热磁可调/3+UB | A03 | A01A01A04A04A02A03 | 500 | A02 | A01A01A04A04A02A03A02 | 长延时 | A01 | A01A01A04A04A02A03A02A01 | / | A01 | A01A01A04A04A02A03A02A01A01 | / | A02 | A01A01A04A04A02A03A02A01A02 | / | A03 | A01A01A04A04A02A03A02A01A03 | / | A04 | A01A01A04A04A02A03A02A01A04 | 剩余电流 | A05 | A01A01A04A04A02A03A02A05 | 0.03,A | A01 | A01A01A04A04A02A03A02A05A01 | 0.03,0.1,0.2,0.3,A | A02 | A01A01A04A04A02A03A02A05A02 | 不关闭 | A03 | A01A01A04A04A02A03A02A05A03 | / | A04 | A01A01A04A04A02A03A02A05A04 | / | A05 | A01A01A04A04A02A03A02A05A05 | / | A06 | A01A01A04A04A02A03A02A05A06 | / | A07 | A01A01A04A04A02A03A02A05A07 | 0 | A08 | A01A01A04A04A02A03A02A05A08 | 0 | A09 | A01A01A04A04A02A03A02A05A09 | 0.04 | A10 | A01A01A04A04A02A03A02A05A10
产品分类 | A01 | MCCB | A01A01 | CM5L | A01A01A04 | 630 | A04 | A01A01A04A04 | 电动机保护 | A02 | A01A01A04A04A02 | 热磁可调/3+UB | A03 | A01A01A04A04A02A03 | 630 | A03 | A01A01A04A04A02A03A03 | 长延时 | A01 | A01A01A04A04A02A03A03A01 | / | A01 | A01A01A04A04A02A03A03A01A01 | / | A02 | A01A01A04A04A02A03A03A01A02 | / | A03 | A01A01A04A04A02A03A03A01A03 | / | A04 | A01A01A04A04A02A03A03A01A04 | 剩余电流 | A05 | A01A01A04A04A02A03A03A05 | 0.03,A | A01 | A01A01A04A04A02A03A03A05A01 | 0.03,0.1,0.2,0.3,A | A02 | A01A01A04A04A02A03A03A05A02 | 不关闭 | A03 | A01A01A04A04A02A03A03A05A03 | / | A04 | A01A01A04A04A02A03A03A05A04 | / | A05 | A01A01A04A04A02A03A03A05A05 | / | A06 | A01A01A04A04A02A03A03A05A06 | / | A07 | A01A01A04A04A02A03A03A05A07 | 0 | A08 | A01A01A04A04A02A03A03A05A08 | 0 | A09 | A01A01A04A04A02A03A03A05A09 | 0.04 | A10 | A01A01A04A04A02A03A03A05A10
产品分类 | A01 | MCCB | A01A01 | CM5L | A01A01A04 | 630 | A04 | A01A01A04A04 | 电动机保护 | A02 | A01A01A04A04A02 | 热磁可调/3+VB | A04 | A01A01A04A04A02A04 | 400 | A01 | A01A01A04A04A02A04A01 | 长延时 | A01 | A01A01A04A04A02A04A01A01 | / | A01 | A01A01A04A04A02A04A01A01A01 | / | A02 | A01A01A04A04A02A04A01A01A02 | / | A03 | A01A01A04A04A02A04A01A01A03 | / | A04 | A01A01A04A04A02A04A01A01A04 | 剩余电流 | A05 | A01A01A04A04A02A04A01A05 | 0.1,A | A01 | A01A01A04A04A02A04A01A05A01 | 0.05,0.1,0.15,0.2,0.3,0.5,1,3,A | A02 | A01A01A04A04A02A04A01A05A02 | 不关闭 | A03 | A01A01A04A04A02A04A01A05A03 | / | A04 | A01A01A04A04A02A04A01A05A04 | / | A05 | A01A01A04A04A02A04A01A05A05 | / | A06 | A01A01A04A04A02A04A01A05A06 | / | A07 | A01A01A04A04A02A04A01A05A07 | 0.3 | A08 | A01A01A04A04A02A04A01A05A08 | 0,0.1,0.2,0.3,0.4,0.5,1 | A09 | A01A01A04A04A02A04A01A05A09 | 0.04,0.2,0.3,0.4,0.5,0.6,1.2 | A10 | A01A01A04A04A02A04A01A05A10
产品分类 | A01 | MCCB | A01A01 | CM5L | A01A01A04 | 630 | A04 | A01A01A04A04 | 电动机保护 | A02 | A01A01A04A04A02 | 热磁可调/3+VB | A04 | A01A01A04A04A02A04 | 500 | A02 | A01A01A04A04A02A04A02 | 长延时 | A01 | A01A01A04A04A02A04A02A01 | / | A01 | A01A01A04A04A02A04A02A01A01 | / | A02 | A01A01A04A04A02A04A02A01A02 | / | A03 | A01A01A04A04A02A04A02A01A03 | / | A04 | A01A01A04A04A02A04A02A01A04 | 剩余电流 | A05 | A01A01A04A04A02A04A02A05 | 0.1,A | A01 | A01A01A04A04A02A04A02A05A01 | 0.05,0.1,0.15,0.2,0.3,0.5,1,3,A | A02 | A01A01A04A04A02A04A02A05A02 | 不关闭 | A03 | A01A01A04A04A02A04A02A05A03 | / | A04 | A01A01A04A04A02A04A02A05A04 | / | A05 | A01A01A04A04A02A04A02A05A05 | / | A06 | A01A01A04A04A02A04A02A05A06 | / | A07 | A01A01A04A04A02A04A02A05A07 | 0.3 | A08 | A01A01A04A04A02A04A02A05A08 | 0,0.1,0.2,0.3,0.4,0.5,1 | A09 | A01A01A04A04A02A04A02A05A09 | 0.04,0.2,0.3,0.4,0.5,0.6,1.2 | A10 | A01A01A04A04A02A04A02A05A10
产品分类 | A01 | MCCB | A01A01 | CM5L | A01A01A04 | 630 | A04 | A01A01A04A04 | 电动机保护 | A02 | A01A01A04A04A02 | 热磁可调/3+VB | A04 | A01A01A04A04A02A04 | 630 | A03 | A01A01A04A04A02A04A03 | 长延时 | A01 | A01A01A04A04A02A04A03A01 | / | A01 | A01A01A04A04A02A04A03A01A01 | / | A02 | A01A01A04A04A02A04A03A01A02 | / | A03 | A01A01A04A04A02A04A03A01A03 | / | A04 | A01A01A04A04A02A04A03A01A04 | 剩余电流 | A05 | A01A01A04A04A02A04A03A05 | 0.1,A | A01 | A01A01A04A04A02A04A03A05A01 | 0.05,0.1,0.15,0.2,0.3,0.5,1,3,A | A02 | A01A01A04A04A02A04A03A05A02 | 不关闭 | A03 | A01A01A04A04A02A04A03A05A03 | / | A04 | A01A01A04A04A02A04A03A05A04 | / | A05 | A01A01A04A04A02A04A03A05A05 | / | A06 | A01A01A04A04A02A04A03A05A06 | / | A07 | A01A01A04A04A02A04A03A05A07 | 0.3 | A08 | A01A01A04A04A02A04A03A05A08 | 0,0.1,0.2,0.3,0.4,0.5,1 | A09 | A01A01A04A04A02A04A03A05A09 | 0.04,0.2,0.3,0.4,0.5,0.6,1.2 | A10 | A01A01A04A04A02A04A03A05A10
产品分类 | A01 | MCCB | A01A01 | CM5L | A01A01A04 | 630 | A04 | A01A01A04A04 | 电动机保护 | A02 | A01A01A04A04A02 | 单磁可调/2+UA | A05 | A01A01A04A04A02A05 | 400 | A01 | A01A01A04A04A02A05A01 | 长延时 | A01 | A01A01A04A04A02A05A01A01 | / | A01 | A01A01A04A04A02A05A01A01A01 | / | A02 | A01A01A04A04A02A05A01A01A02 | / | A03 | A01A01A04A04A02A05A01A01A03 | / | A04 | A01A01A04A04A02A05A01A01A04 | 剩余电流 | A05 | A01A01A04A04A02A05A01A05 | 0.03,A | A01 | A01A01A04A04A02A05A01A05A01 | 0.03,0.1,0.2,0.3,A | A02 | A01A01A04A04A02A05A01A05A02 | 不关闭 | A03 | A01A01A04A04A02A05A01A05A03 | / | A04 | A01A01A04A04A02A05A01A05A04 | / | A05 | A01A01A04A04A02A05A01A05A05 | / | A06 | A01A01A04A04A02A05A01A05A06 | / | A07 | A01A01A04A04A02A05A01A05A07 | 0 | A08 | A01A01A04A04A02A05A01A05A08 | 0 | A09 | A01A01A04A04A02A05A01A05A09 | 0.04 | A10 | A01A01A04A04A02A05A01A05A10
产品分类 | A01 | MCCB | A01A01 | CM5L | A01A01A04 | 630 | A04 | A01A01A04A04 | 电动机保护 | A02 | A01A01A04A04A02 | 单磁可调/2+UA | A05 | A01A01A04A04A02A05 | 500 | A02 | A01A01A04A04A02A05A02 | 长延时 | A01 | A01A01A04A04A02A05A02A01 | / | A01 | A01A01A04A04A02A05A02A01A01 | / | A02 | A01A01A04A04A02A05A02A01A02 | / | A03 | A01A01A04A04A02A05A02A01A03 | / | A04 | A01A01A04A04A02A05A02A01A04 | 剩余电流 | A05 | A01A01A04A04A02A05A02A05 | 0.03,A | A01 | A01A01A04A04A02A05A02A05A01 | 0.03,0.1,0.2,0.3,A | A02 | A01A01A04A04A02A05A02A05A02 | 不关闭 | A03 | A01A01A04A04A02A05A02A05A03 | / | A04 | A01A01A04A04A02A05A02A05A04 | / | A05 | A01A01A04A04A02A05A02A05A05 | / | A06 | A01A01A04A04A02A05A02A05A06 | / | A07 | A01A01A04A04A02A05A02A05A07 | 0 | A08 | A01A01A04A04A02A05A02A05A08 | 0 | A09 | A01A01A04A04A02A05A02A05A09 | 0.04 | A10 | A01A01A04A04A02A05A02A05A10
产品分类 | A01 | MCCB | A01A01 | CM5L | A01A01A04 | 630 | A04 | A01A01A04A04 | 电动机保护 | A02 | A01A01A04A04A02 | 单磁可调/2+UA | A05 | A01A01A04A04A02A05 | 630 | A03 | A01A01A04A04A02A05A03 | 长延时 | A01 | A01A01A04A04A02A05A03A01 | / | A01 | A01A01A04A04A02A05A03A01A01 | / | A02 | A01A01A04A04A02A05A03A01A02 | / | A03 | A01A01A04A04A02A05A03A01A03 | / | A04 | A01A01A04A04A02A05A03A01A04 | 剩余电流 | A05 | A01A01A04A04A02A05A03A05 | 0.03,A | A01 | A01A01A04A04A02A05A03A05A01 | 0.03,0.1,0.2,0.3,A | A02 | A01A01A04A04A02A05A03A05A02 | 不关闭 | A03 | A01A01A04A04A02A05A03A05A03 | / | A04 | A01A01A04A04A02A05A03A05A04 | / | A05 | A01A01A04A04A02A05A03A05A05 | / | A06 | A01A01A04A04A02A05A03A05A06 | / | A07 | A01A01A04A04A02A05A03A05A07 | 0 | A08 | A01A01A04A04A02A05A03A05A08 | 0 | A09 | A01A01A04A04A02A05A03A05A09 | 0.04 | A10 | A01A01A04A04A02A05A03A05A10
产品分类 | A01 | MCCB | A01A01 | CM5L | A01A01A04 | 630 | A04 | A01A01A04A04 | 电动机保护 | A02 | A01A01A04A04A02 | 单磁可调/2+VA | A06 | A01A01A04A04A02A06 | 400 | A01 | A01A01A04A04A02A06A01 | 长延时 | A01 | A01A01A04A04A02A06A01A01 | / | A01 | A01A01A04A04A02A06A01A01A01 | / | A02 | A01A01A04A04A02A06A01A01A02 | / | A03 | A01A01A04A04A02A06A01A01A03 | / | A04 | A01A01A04A04A02A06A01A01A04 | 剩余电流 | A05 | A01A01A04A04A02A06A01A05 | 0.1,A | A01 | A01A01A04A04A02A06A01A05A01 | 0.05,0.1,0.15,0.2,0.3,0.5,1,3,A | A02 | A01A01A04A04A02A06A01A05A02 | 不关闭 | A03 | A01A01A04A04A02A06A01A05A03 | / | A04 | A01A01A04A04A02A06A01A05A04 | / | A05 | A01A01A04A04A02A06A01A05A05 | / | A06 | A01A01A04A04A02A06A01A05A06 | / | A07 | A01A01A04A04A02A06A01A05A07 | 0.3 | A08 | A01A01A04A04A02A06A01A05A08 | 0,0.1,0.2,0.3,0.4,0.5,1 | A09 | A01A01A04A04A02A06A01A05A09 | 0.04,0.2,0.3,0.4,0.5,0.6,1.2 | A10 | A01A01A04A04A02A06A01A05A10
产品分类 | A01 | MCCB | A01A01 | CM5L | A01A01A04 | 630 | A04 | A01A01A04A04 | 电动机保护 | A02 | A01A01A04A04A02 | 单磁可调/2+VA | A06 | A01A01A04A04A02A06 | 500 | A02 | A01A01A04A04A02A06A02 | 长延时 | A01 | A01A01A04A04A02A06A02A01 | / | A01 | A01A01A04A04A02A06A02A01A01 | / | A02 | A01A01A04A04A02A06A02A01A02 | / | A03 | A01A01A04A04A02A06A02A01A03 | / | A04 | A01A01A04A04A02A06A02A01A04 | 剩余电流 | A05 | A01A01A04A04A02A06A02A05 | 0.1,A | A01 | A01A01A04A04A02A06A02A05A01 | 0.05,0.1,0.15,0.2,0.3,0.5,1,3,A | A02 | A01A01A04A04A02A06A02A05A02 | 不关闭 | A03 | A01A01A04A04A02A06A02A05A03 | / | A04 | A01A01A04A04A02A06A02A05A04 | / | A05 | A01A01A04A04A02A06A02A05A05 | / | A06 | A01A01A04A04A02A06A02A05A06 | / | A07 | A01A01A04A04A02A06A02A05A07 | 0.3 | A08 | A01A01A04A04A02A06A02A05A08 | 0,0.1,0.2,0.3,0.4,0.5,1 | A09 | A01A01A04A04A02A06A02A05A09 | 0.04,0.2,0.3,0.4,0.5,0.6,1.2 | A10 | A01A01A04A04A02A06A02A05A10
产品分类 | A01 | MCCB | A01A01 | CM5L | A01A01A04 | 630 | A04 | A01A01A04A04 | 电动机保护 | A02 | A01A01A04A04A02 | 单磁可调/2+VA | A06 | A01A01A04A04A02A06 | 630 | A03 | A01A01A04A04A02A06A03 | 长延时 | A01 | A01A01A04A04A02A06A03A01 | / | A01 | A01A01A04A04A02A06A03A01A01 | / | A02 | A01A01A04A04A02A06A03A01A02 | / | A03 | A01A01A04A04A02A06A03A01A03 | / | A04 | A01A01A04A04A02A06A03A01A04 | 剩余电流 | A05 | A01A01A04A04A02A06A03A05 | 0.1,A | A01 | A01A01A04A04A02A06A03A05A01 | 0.05,0.1,0.15,0.2,0.3,0.5,1,3,A | A02 | A01A01A04A04A02A06A03A05A02 | 不关闭 | A03 | A01A01A04A04A02A06A03A05A03 | / | A04 | A01A01A04A04A02A06A03A05A04 | / | A05 | A01A01A04A04A02A06A03A05A05 | / | A06 | A01A01A04A04A02A06A03A05A06 | / | A07 | A01A01A04A04A02A06A03A05A07 | 0.3 | A08 | A01A01A04A04A02A06A03A05A08 | 0,0.1,0.2,0.3,0.4,0.5,1 | A09 | A01A01A04A04A02A06A03A05A09 | 0.04,0.2,0.3,0.4,0.5,0.6,1.2 | A10 | A01A01A04A04A02A06A03A05A10
产品分类 | A01 | MCCB | A01A01 | CM5L | A01A01A04 | 630 | A04 | A01A01A04A04 | 电动机保护 | A02 | A01A01A04A04A02 | 单磁可调/2+UB | A07 | A01A01A04A04A02A07 | 400 | A01 | A01A01A04A04A02A07A01 | 长延时 | A01 | A01A01A04A04A02A07A01A01 | / | A01 | A01A01A04A04A02A07A01A01A01 | / | A02 | A01A01A04A04A02A07A01A01A02 | / | A03 | A01A01A04A04A02A07A01A01A03 | / | A04 | A01A01A04A04A02A07A01A01A04 | 剩余电流 | A05 | A01A01A04A04A02A07A01A05 | 0.03,A | A01 | A01A01A04A04A02A07A01A05A01 | 0.03,0.1,0.2,0.3,A | A02 | A01A01A04A04A02A07A01A05A02 | 不关闭 | A03 | A01A01A04A04A02A07A01A05A03 | / | A04 | A01A01A04A04A02A07A01A05A04 | / | A05 | A01A01A04A04A02A07A01A05A05 | / | A06 | A01A01A04A04A02A07A01A05A06 | / | A07 | A01A01A04A04A02A07A01A05A07 | 0 | A08 | A01A01A04A04A02A07A01A05A08 | 0 | A09 | A01A01A04A04A02A07A01A05A09 | 0.04 | A10 | A01A01A04A04A02A07A01A05A10
产品分类 | A01 | MCCB | A01A01 | CM5L | A01A01A04 | 630 | A04 | A01A01A04A04 | 电动机保护 | A02 | A01A01A04A04A02 | 单磁可调/2+UB | A07 | A01A01A04A04A02A07 | 500 | A02 | A01A01A04A04A02A07A02 | 长延时 | A01 | A01A01A04A04A02A07A02A01 | / | A01 | A01A01A04A04A02A07A02A01A01 | / | A02 | A01A01A04A04A02A07A02A01A02 | / | A03 | A01A01A04A04A02A07A02A01A03 | / | A04 | A01A01A04A04A02A07A02A01A04 | 剩余电流 | A05 | A01A01A04A04A02A07A02A05 | 0.03,A | A01 | A01A01A04A04A02A07A02A05A01 | 0.03,0.1,0.2,0.3,A | A02 | A01A01A04A04A02A07A02A05A02 | 不关闭 | A03 | A01A01A04A04A02A07A02A05A03 | / | A04 | A01A01A04A04A02A07A02A05A04 | / | A05 | A01A01A04A04A02A07A02A05A05 | / | A06 | A01A01A04A04A02A07A02A05A06 | / | A07 | A01A01A04A04A02A07A02A05A07 | 0 | A08 | A01A01A04A04A02A07A02A05A08 | 0 | A09 | A01A01A04A04A02A07A02A05A09 | 0.04 | A10 | A01A01A04A04A02A07A02A05A10
产品分类 | A01 | MCCB | A01A01 | CM5L | A01A01A04 | 630 | A04 | A01A01A04A04 | 电动机保护 | A02 | A01A01A04A04A02 | 单磁可调/2+UB | A07 | A01A01A04A04A02A07 | 630 | A03 | A01A01A04A04A02A07A03 | 长延时 | A01 | A01A01A04A04A02A07A03A01 | / | A01 | A01A01A04A04A02A07A03A01A01 | / | A02 | A01A01A04A04A02A07A03A01A02 | / | A03 | A01A01A04A04A02A07A03A01A03 | / | A04 | A01A01A04A04A02A07A03A01A04 | 剩余电流 | A05 | A01A01A04A04A02A07A03A05 | 0.03,A | A01 | A01A01A04A04A02A07A03A05A01 | 0.03,0.1,0.2,0.3,A | A02 | A01A01A04A04A02A07A03A05A02 | 不关闭 | A03 | A01A01A04A04A02A07A03A05A03 | / | A04 | A01A01A04A04A02A07A03A05A04 | / | A05 | A01A01A04A04A02A07A03A05A05 | / | A06 | A01A01A04A04A02A07A03A05A06 | / | A07 | A01A01A04A04A02A07A03A05A07 | 0 | A08 | A01A01A04A04A02A07A03A05A08 | 0 | A09 | A01A01A04A04A02A07A03A05A09 | 0.04 | A10 | A01A01A04A04A02A07A03A05A10
产品分类 | A01 | MCCB | A01A01 | CM5L | A01A01A04 | 630 | A04 | A01A01A04A04 | 电动机保护 | A02 | A01A01A04A04A02 | 单磁可调/2+VB | A08 | A01A01A04A04A02A08 | 400 | A01 | A01A01A04A04A02A08A01 | 长延时 | A01 | A01A01A04A04A02A08A01A01 | / | A01 | A01A01A04A04A02A08A01A01A01 | / | A02 | A01A01A04A04A02A08A01A01A02 | / | A03 | A01A01A04A04A02A08A01A01A03 | / | A04 | A01A01A04A04A02A08A01A01A04 | 剩余电流 | A05 | A01A01A04A04A02A08A01A05 | 0.1,A | A01 | A01A01A04A04A02A08A01A05A01 | 0.05,0.1,0.15,0.2,0.3,0.5,1,3,A | A02 | A01A01A04A04A02A08A01A05A02 | 不关闭 | A03 | A01A01A04A04A02A08A01A05A03 | / | A04 | A01A01A04A04A02A08A01A05A04 | / | A05 | A01A01A04A04A02A08A01A05A05 | / | A06 | A01A01A04A04A02A08A01A05A06 | / | A07 | A01A01A04A04A02A08A01A05A07 | 0.3 | A08 | A01A01A04A04A02A08A01A05A08 | 0,0.1,0.2,0.3,0.4,0.5,1 | A09 | A01A01A04A04A02A08A01A05A09 | 0.04,0.2,0.3,0.4,0.5,0.6,1.2 | A10 | A01A01A04A04A02A08A01A05A10
产品分类 | A01 | MCCB | A01A01 | CM5L | A01A01A04 | 630 | A04 | A01A01A04A04 | 电动机保护 | A02 | A01A01A04A04A02 | 单磁可调/2+VB | A08 | A01A01A04A04A02A08 | 500 | A02 | A01A01A04A04A02A08A02 | 长延时 | A01 | A01A01A04A04A02A08A02A01 | / | A01 | A01A01A04A04A02A08A02A01A01 | / | A02 | A01A01A04A04A02A08A02A01A02 | / | A03 | A01A01A04A04A02A08A02A01A03 | / | A04 | A01A01A04A04A02A08A02A01A04 | 剩余电流 | A05 | A01A01A04A04A02A08A02A05 | 0.1,A | A01 | A01A01A04A04A02A08A02A05A01 | 0.05,0.1,0.15,0.2,0.3,0.5,1,3,A | A02 | A01A01A04A04A02A08A02A05A02 | 不关闭 | A03 | A01A01A04A04A02A08A02A05A03 | / | A04 | A01A01A04A04A02A08A02A05A04 | / | A05 | A01A01A04A04A02A08A02A05A05 | / | A06 | A01A01A04A04A02A08A02A05A06 | / | A07 | A01A01A04A04A02A08A02A05A07 | 0.3 | A08 | A01A01A04A04A02A08A02A05A08 | 0,0.1,0.2,0.3,0.4,0.5,1 | A09 | A01A01A04A04A02A08A02A05A09 | 0.04,0.2,0.3,0.4,0.5,0.6,1.2 | A10 | A01A01A04A04A02A08A02A05A10
产品分类 | A01 | MCCB | A01A01 | CM5L | A01A01A04 | 630 | A04 | A01A01A04A04 | 电动机保护 | A02 | A01A01A04A04A02 | 单磁可调/2+VB | A08 | A01A01A04A04A02A08 | 630 | A03 | A01A01A04A04A02A08A03 | 长延时 | A01 | A01A01A04A04A02A08A03A01 | / | A01 | A01A01A04A04A02A08A03A01A01 | / | A02 | A01A01A04A04A02A08A03A01A02 | / | A03 | A01A01A04A04A02A08A03A01A03 | / | A04 | A01A01A04A04A02A08A03A01A04 | 剩余电流 | A05 | A01A01A04A04A02A08A03A05 | 0.1,A | A01 | A01A01A04A04A02A08A03A05A01 | 0.05,0.1,0.15,0.2,0.3,0.5,1,3,A | A02 | A01A01A04A04A02A08A03A05A02 | 不关闭 | A03 | A01A01A04A04A02A08A03A05A03 | / | A04 | A01A01A04A04A02A08A03A05A04 | / | A05 | A01A01A04A04A02A08A03A05A05 | / | A06 | A01A01A04A04A02A08A03A05A06 | / | A07 | A01A01A04A04A02A08A03A05A07 | 0.3 | A08 | A01A01A04A04A02A08A03A05A08 | 0,0.1,0.2,0.3,0.4,0.5,1 | A09 | A01A01A04A04A02A08A03A05A09 | 0.04,0.2,0.3,0.4,0.5,0.6,1.2 | A10 | A01A01A04A04A02A08A03A05A10