## 智能变电站时间同步系统
分标编号 | 包名称 | 分包编号 | 项目单位 | 需求单位 | 项目名称 | 工程电压等级 | 物资名称 | 物资描述 | 单位 | 数量 | 首批交货日期 | 最后一批交货日期 | 交货地点 | 交货方式 | 备注 | 技术规范编码 | 网省采购申请号 | 总部采购申请号 | 物料编码 | 扩展描述 | 扩展编码
1024AA-2804005-9999 | 包1 | JS100 | 国网江苏省电力有限公司 | 国网江苏省电力有限公司南京供电分公司 |  | 无电压等级 | 智能变电站时间同步系统,AC750,500kV | 智能变电站时间同步系统-电压等级:AC750,500kV | 套 | 1 | 2024-07-01 | 2024-12-31 | 以供货单为准 | 施工现场车板交货 |  | G00L-500114367-00006 | 001546903603510 | 400233014000010 | 500114367 | 智能变电站时间同步系统,AC750,500kV。主钟2，时间扩展单元6，屏柜5 | 500114367-0103
1024AA-2804005-9999 | 包1 | JS100 | 国网江苏省电力有限公司 | 国网江苏省电力有限公司南京供电分公司 |  | 无电压等级 | 智能变电站时间同步系统,AC330,220,110kV | 智能变电站时间同步系统-电压等级:AC330,220,110kV | 套 | 7 | 2024-07-01 | 2024-12-31 | 以供货单为准 | 施工现场车板交货 |  | G00L-500114368-00008 | 001546903603960 | 400233014000460 | 500114368 | 智能变电站时间同步系统,AC330,220,110kV。主钟2，时间扩展单元3，屏柜3 | 500114368-0233
1024AA-2804005-9999 | 包1 | JS100 | 国网江苏省电力有限公司 | 国网江苏省电力有限公司南京供电分公司 |  | 无电压等级 | 智能变电站时间同步系统,AC330,220,110kV | 智能变电站时间同步系统-电压等级:AC330,220,110kV | 套 | 22 | 2024-07-01 | 2024-12-31 | 以供货单为准 | 施工现场车板交货 |  | G00L-500114368-00007 | 001546903603950 | 400233014000450 | 500114368 | 智能变电站时间同步系统,AC330,220,110kV。主钟2，时间扩展单元2，屏柜2 | 500114368-0232

## 蝶式绝缘子
分标编号 | 包名称 | 分包编号 | 项目单位 | 需求单位 | 项目名称 | 工程电压等级 | 物资名称 | 物资描述 | 单位 | 数量 | 首批交货日期 | 最后一批交货日期 | 交货地点 | 交货方式 | 备注 | 技术规范编码 | 网省采购申请号 | 总部采购申请号 | 物料编码 | 扩展描述 | 扩展编码
1024AA-1405015-9999 | 包1 | JS100 | 国网江苏省电力有限公司 | 国网江苏省电力有限公司南京供电分公司 |  | 无电压等级 | 蝶式绝缘子,ED-1 | 蝶式绝缘子-型号:ED-1 | 只 | 222555 | 2024-07-01 | 2024-12-31 | 以供货单为准 | 施工现场车板交货 |  | A171-500017324-00001 | 001546903601860 | 400233013600360 | 500017324
1024AA-1405015-9999 | 包1 | JS100 | 国网江苏省电力有限公司 | 国网江苏省电力有限公司南京供电分公司 |  | 无电压等级 | 蝶式绝缘子,ED-2 | 蝶式绝缘子-型号:ED-2 | 只 | 475416 | 2024-07-01 | 2024-12-31 | 以供货单为准 | 施工现场车板交货 |  | A171-500017324-00001 | 001546903601870 | 400233013600370 | 500017325

## 一二次融合成套柱上断路器-故障测距
分标编号 | 包名称 | 分包编号 | 项目单位 | 需求单位 | 项目名称 | 工程电压等级 | 物资名称 | 物资描述 | 单位 | 数量 | 首批交货日期 | 最后一批交货日期 | 交货地点 | 交货方式 | 备注 | 技术规范编码 | 网省采购申请号 | 总部采购申请号 | 物料编码 | 扩展描述 | 扩展编码
1024AA-1035006-0001 | 包1 | JS100 | 国网江苏省电力有限公司 | 国网江苏省电力有限公司南京供电分公司 |  | 无电压等级 | 一二次融合成套柱上断路器,AC10kV,630A,20kA,户外 | 一二次融合成套柱上断路器-电压等级:AC10kV,额定电流:630A,额定开断电流:20kA,使用环境:户外 | 套 | 476 | 2024-07-01 | 2024-12-31 | 以供货单为准 | 施工现场车板交货 |  | G00L-500138347-00009 | 001546903601630 | 400233013600130 | 500138347 |  | 500138347-0214
1024AA-1035006-0001 | 包2 | JS200 | 国网江苏省电力有限公司 | 国网江苏省电力有限公司南京供电分公司 |  | 无电压等级 | 一二次融合成套柱上断路器,AC10kV,630A,20kA,户外 | 一二次融合成套柱上断路器-电压等级:AC10kV,额定电流:630A,额定开断电流:20kA,使用环境:户外 | 套 | 317 | 2024-07-01 | 2024-12-31 | 以供货单为准 | 施工现场车板交货 |  | G00L-500138347-00009 | 001546903601630 | 400233013600130 | 500138347 |  | 500138347-0214

## 箱式变电站-标准化定制-标准型
分标编号 | 包名称 | 分包编号 | 项目单位 | 需求单位 | 项目名称 | 工程电压等级 | 物资名称 | 物资描述 | 单位 | 数量 | 首批交货日期 | 最后一批交货日期 | 交货地点 | 交货方式 | 备注 | 技术规范编码 | 网省采购申请号 | 总部采购申请号 | 物料编码 | 扩展描述 | 扩展编码
1024AA-1001012-0007 | 包1 | JS100 | 国网江苏省电力有限公司 | 国网江苏省电力有限公司南京供电分公司 |  | 无电压等级 | 10kV箱式变电站,630kVA,欧式,硅钢片,普通,有环网柜 | 箱式变电站-电压等级:AC10kV,额定容量:630kVA,结构型式:欧式,铁芯材质:硅钢片,安装方式:普通,环网柜型号:有环网柜 | 套 | 2 | 2024-07-01 | 2024-12-31 | 以供货单为准 | 施工现场车板交货 |  | A171-500061873-00061 | 001546903603570 | 400233014000070 | 500061873
1024AA-1001012-0007 | 包1 | JS100 | 国网江苏省电力有限公司 | 国网江苏省电力有限公司南京供电分公司 |  | 无电压等级 | 10kV箱式变电站,630kVA,欧式,硅钢片,普通,有环网柜 | 箱式变电站-电压等级:AC10kV,额定容量:630kVA,结构型式:欧式,铁芯材质:硅钢片,安装方式:普通,环网柜型号:有环网柜 | 套 | 34 | 2024-07-01 | 2024-12-31 | 以供货单为准 | 施工现场车板交货 |  | A171-500061873-00057 | 001546903600120 | 400233013300120 | 500061873
1024AA-1001012-0007 | 包1 | JS100 | 国网江苏省电力有限公司 | 国网江苏省电力有限公司南京供电分公司 |  | 无电压等级 | 10kV箱式变电站,400kVA,欧式,硅钢片,普通,有环网柜 | 箱式变电站-电压等级:AC10kV,额定容量:400kVA,结构型式:欧式,铁芯材质:硅钢片,安装方式:普通,环网柜型号:有环网柜 | 套 | 1 | 2024-07-01 | 2024-12-31 | 以供货单为准 | 施工现场车板交货 |  | A171-500061857-00061 | 001546903604080 | 400233014100080 | 500061857
1024AA-1001012-0007 | 包1 | JS100 | 国网江苏省电力有限公司 | 国网江苏省电力有限公司南京供电分公司 |  | 无电压等级 | 10kV箱式变电站,630kVA,欧式,硅钢片,普通,有环网柜 | 箱式变电站-电压等级:AC10kV,额定容量:630kVA,结构型式:欧式,铁芯材质:硅钢片,安装方式:普通,环网柜型号:有环网柜 | 套 | 44 | 2024-07-01 | 2024-12-31 | 以供货单为准 | 施工现场车板交货 |  | A171-500061873-00058 | 001546903601040 | 400233013500040 | 500061873
1024AA-1001012-0007 | 包1 | JS100 | 国网江苏省电力有限公司 | 国网江苏省电力有限公司南京供电分公司 |  | 无电压等级 | 10kV箱式变电站,400kVA,欧式,硅钢片,普通,有环网柜 | 箱式变电站-电压等级:AC10kV,额定容量:400kVA,结构型式:欧式,铁芯材质:硅钢片,安装方式:普通,环网柜型号:有环网柜 | 套 | 1 | 2024-07-01 | 2024-12-31 | 以供货单为准 | 施工现场车板交货 |  | A171-500061857-00065 | 001546903600100 | 400233013300100 | 500061857
1024AA-1001012-0007 | 包1 | JS100 | 国网江苏省电力有限公司 | 国网江苏省电力有限公司南京供电分公司 |  | 无电压等级 | 10kV箱式变电站,400kVA,欧式,硅钢片,普通,有环网柜 | 箱式变电站-电压等级:AC10kV,额定容量:400kVA,结构型式:欧式,铁芯材质:硅钢片,安装方式:普通,环网柜型号:有环网柜 | 套 | 3 | 2024-07-01 | 2024-12-31 | 以供货单为准 | 施工现场车板交货 |  | A171-500061857-00066 | 001546903600110 | 400233013300110 | 500061857
1024AA-1001012-0007 | 包1 | JS100 | 国网江苏省电力有限公司 | 国网江苏省电力有限公司南京供电分公司 |  | 无电压等级 | 10kV箱式变电站,400kVA,欧式,硅钢片,普通,有环网柜 | 箱式变电站-电压等级:AC10kV,额定容量:400kVA,结构型式:欧式,铁芯材质:硅钢片,安装方式:普通,环网柜型号:有环网柜 | 套 | 6 | 2024-07-01 | 2024-12-31 | 以供货单为准 | 施工现场车板交货 |  | A171-500061857-00062 | 001546903604340 | 400233014100340 | 500061857
1024AA-1001012-0007 | 包1 | JS100 | 国网江苏省电力有限公司 | 国网江苏省电力有限公司南京供电分公司 |  | 无电压等级 | 10kV箱式变电站,630kVA,欧式,硅钢片,普通,有环网柜 | 箱式变电站-电压等级:AC10kV,额定容量:630kVA,结构型式:欧式,铁芯材质:硅钢片,安装方式:普通,环网柜型号:有环网柜 | 套 | 6 | 2024-07-01 | 2024-12-31 | 以供货单为准 | 施工现场车板交货 |  | A171-500061873-00062 | 001546903603580 | 400233014000080 | 500061873
1024AA-1001012-0007 | 包2 | JS200 | 国网江苏省电力有限公司 | 国网江苏省电力有限公司南京供电分公司 |  | 无电压等级 | 10kV箱式变电站,630kVA,欧式,硅钢片,普通,有环网柜 | 箱式变电站-电压等级:AC10kV,额定容量:630kVA,结构型式:欧式,铁芯材质:硅钢片,安装方式:普通,环网柜型号:有环网柜 | 套 | 5 | 2024-07-01 | 2024-12-31 | 以供货单为准 | 施工现场车板交货 |  | A171-500061873-00062 | 001546903603580 | 400233014000080 | 500061873
1024AA-1001012-0007 | 包2 | JS200 | 国网江苏省电力有限公司 | 国网江苏省电力有限公司南京供电分公司 |  | 无电压等级 | 10kV箱式变电站,630kVA,欧式,硅钢片,普通,有环网柜 | 箱式变电站-电压等级:AC10kV,额定容量:630kVA,结构型式:欧式,铁芯材质:硅钢片,安装方式:普通,环网柜型号:有环网柜 | 套 | 2 | 2024-07-01 | 2024-12-31 | 以供货单为准 | 施工现场车板交货 |  | A171-500061873-00061 | 001546903603570 | 400233014000070 | 500061873
1024AA-1001012-0007 | 包2 | JS200 | 国网江苏省电力有限公司 | 国网江苏省电力有限公司南京供电分公司 |  | 无电压等级 | 10kV箱式变电站,630kVA,欧式,硅钢片,普通,有环网柜 | 箱式变电站-电压等级:AC10kV,额定容量:630kVA,结构型式:欧式,铁芯材质:硅钢片,安装方式:普通,环网柜型号:有环网柜 | 套 | 31 | 2024-07-01 | 2024-12-31 | 以供货单为准 | 施工现场车板交货 |  | A171-500061873-00057 | 001546903600120 | 400233013300120 | 500061873
1024AA-1001012-0007 | 包2 | JS200 | 国网江苏省电力有限公司 | 国网江苏省电力有限公司南京供电分公司 |  | 无电压等级 | 10kV箱式变电站,400kVA,欧式,硅钢片,普通,有环网柜 | 箱式变电站-电压等级:AC10kV,额定容量:400kVA,结构型式:欧式,铁芯材质:硅钢片,安装方式:普通,环网柜型号:有环网柜 | 套 | 1 | 2024-07-01 | 2024-12-31 | 以供货单为准 | 施工现场车板交货 |  | A171-500061857-00061 | 001546903604080 | 400233014100080 | 500061857
1024AA-1001012-0007 | 包2 | JS200 | 国网江苏省电力有限公司 | 国网江苏省电力有限公司南京供电分公司 |  | 无电压等级 | 10kV箱式变电站,630kVA,欧式,硅钢片,普通,有环网柜 | 箱式变电站-电压等级:AC10kV,额定容量:630kVA,结构型式:欧式,铁芯材质:硅钢片,安装方式:普通,环网柜型号:有环网柜 | 套 | 40 | 2024-07-01 | 2024-12-31 | 以供货单为准 | 施工现场车板交货 |  | A171-500061873-00058 | 001546903601040 | 400233013500040 | 500061873
1024AA-1001012-0007 | 包2 | JS200 | 国网江苏省电力有限公司 | 国网江苏省电力有限公司南京供电分公司 |  | 无电压等级 | 10kV箱式变电站,400kVA,欧式,硅钢片,普通,有环网柜 | 箱式变电站-电压等级:AC10kV,额定容量:400kVA,结构型式:欧式,铁芯材质:硅钢片,安装方式:普通,环网柜型号:有环网柜 | 套 | 1 | 2024-07-01 | 2024-12-31 | 以供货单为准 | 施工现场车板交货 |  | A171-500061857-00065 | 001546903600100 | 400233013300100 | 500061857
1024AA-1001012-0007 | 包2 | JS200 | 国网江苏省电力有限公司 | 国网江苏省电力有限公司南京供电分公司 |  | 无电压等级 | 10kV箱式变电站,400kVA,欧式,硅钢片,普通,有环网柜 | 箱式变电站-电压等级:AC10kV,额定容量:400kVA,结构型式:欧式,铁芯材质:硅钢片,安装方式:普通,环网柜型号:有环网柜 | 套 | 2 | 2024-07-01 | 2024-12-31 | 以供货单为准 | 施工现场车板交货 |  | A171-500061857-00066 | 001546903600110 | 400233013300110 | 500061857
1024AA-1001012-0007 | 包2 | JS200 | 国网江苏省电力有限公司 | 国网江苏省电力有限公司南京供电分公司 |  | 无电压等级 | 10kV箱式变电站,400kVA,欧式,硅钢片,普通,有环网柜 | 箱式变电站-电压等级:AC10kV,额定容量:400kVA,结构型式:欧式,铁芯材质:硅钢片,安装方式:普通,环网柜型号:有环网柜 | 套 | 5 | 2024-07-01 | 2024-12-31 | 以供货单为准 | 施工现场车板交货 |  | A171-500061857-00062 | 001546903604340 | 400233014100340 | 500061857
1024AA-1001012-0007 | 包3 | JS300 | 国网江苏省电力有限公司 | 国网江苏省电力有限公司南京供电分公司 |  | 无电压等级 | 10kV箱式变电站,630kVA,欧式,硅钢片,普通,有环网柜 | 箱式变电站-电压等级:AC10kV,额定容量:630kVA,结构型式:欧式,铁芯材质:硅钢片,安装方式:普通,环网柜型号:有环网柜 | 套 | 37 | 2024-07-01 | 2024-12-31 | 以供货单为准 | 施工现场车板交货 |  | A171-500061873-00058 | 001546903601040 | 400233013500040 | 500061873
1024AA-1001012-0007 | 包3 | JS300 | 国网江苏省电力有限公司 | 国网江苏省电力有限公司南京供电分公司 |  | 无电压等级 | 10kV箱式变电站,400kVA,欧式,硅钢片,普通,有环网柜 | 箱式变电站-电压等级:AC10kV,额定容量:400kVA,结构型式:欧式,铁芯材质:硅钢片,安装方式:普通,环网柜型号:有环网柜 | 套 | 1 | 2024-07-01 | 2024-12-31 | 以供货单为准 | 施工现场车板交货 |  | A171-500061857-00061 | 001546903604080 | 400233014100080 | 500061857
1024AA-1001012-0007 | 包3 | JS300 | 国网江苏省电力有限公司 | 国网江苏省电力有限公司南京供电分公司 |  | 无电压等级 | 10kV箱式变电站,630kVA,欧式,硅钢片,普通,有环网柜 | 箱式变电站-电压等级:AC10kV,额定容量:630kVA,结构型式:欧式,铁芯材质:硅钢片,安装方式:普通,环网柜型号:有环网柜 | 套 | 2 | 2024-07-01 | 2024-12-31 | 以供货单为准 | 施工现场车板交货 |  | A171-500061873-00061 | 001546903603570 | 400233014000070 | 500061873
1024AA-1001012-0007 | 包3 | JS300 | 国网江苏省电力有限公司 | 国网江苏省电力有限公司南京供电分公司 |  | 无电压等级 | 10kV箱式变电站,630kVA,欧式,硅钢片,普通,有环网柜 | 箱式变电站-电压等级:AC10kV,额定容量:630kVA,结构型式:欧式,铁芯材质:硅钢片,安装方式:普通,环网柜型号:有环网柜 | 套 | 5 | 2024-07-01 | 2024-12-31 | 以供货单为准 | 施工现场车板交货 |  | A171-500061873-00062 | 001546903603580 | 400233014000080 | 500061873
1024AA-1001012-0007 | 包3 | JS300 | 国网江苏省电力有限公司 | 国网江苏省电力有限公司南京供电分公司 |  | 无电压等级 | 10kV箱式变电站,630kVA,欧式,硅钢片,普通,有环网柜 | 箱式变电站-电压等级:AC10kV,额定容量:630kVA,结构型式:欧式,铁芯材质:硅钢片,安装方式:普通,环网柜型号:有环网柜 | 套 | 29 | 2024-07-01 | 2024-12-31 | 以供货单为准 | 施工现场车板交货 |  | A171-500061873-00057 | 001546903600120 | 400233013300120 | 500061873
1024AA-1001012-0007 | 包3 | JS300 | 国网江苏省电力有限公司 | 国网江苏省电力有限公司南京供电分公司 |  | 无电压等级 | 10kV箱式变电站,400kVA,欧式,硅钢片,普通,有环网柜 | 箱式变电站-电压等级:AC10kV,额定容量:400kVA,结构型式:欧式,铁芯材质:硅钢片,安装方式:普通,环网柜型号:有环网柜 | 套 | 1 | 2024-07-01 | 2024-12-31 | 以供货单为准 | 施工现场车板交货 |  | A171-500061857-00065 | 001546903600100 | 400233013300100 | 500061857
1024AA-1001012-0007 | 包3 | JS300 | 国网江苏省电力有限公司 | 国网江苏省电力有限公司南京供电分公司 |  | 无电压等级 | 10kV箱式变电站,400kVA,欧式,硅钢片,普通,有环网柜 | 箱式变电站-电压等级:AC10kV,额定容量:400kVA,结构型式:欧式,铁芯材质:硅钢片,安装方式:普通,环网柜型号:有环网柜 | 套 | 2 | 2024-07-01 | 2024-12-31 | 以供货单为准 | 施工现场车板交货 |  | A171-500061857-00066 | 001546903600110 | 400233013300110 | 500061857
1024AA-1001012-0007 | 包3 | JS300 | 国网江苏省电力有限公司 | 国网江苏省电力有限公司南京供电分公司 |  | 无电压等级 | 10kV箱式变电站,400kVA,欧式,硅钢片,普通,有环网柜 | 箱式变电站-电压等级:AC10kV,额定容量:400kVA,结构型式:欧式,铁芯材质:硅钢片,安装方式:普通,环网柜型号:有环网柜 | 套 | 4 | 2024-07-01 | 2024-12-31 | 以供货单为准 | 施工现场车板交货 |  | A171-500061857-00062 | 001546903604340 | 400233014100340 | 500061857
1024AA-1001012-0007 | 包4 | JS400 | 国网江苏省电力有限公司 | 国网江苏省电力有限公司南京供电分公司 |  | 无电压等级 | 10kV箱式变电站,630kVA,欧式,硅钢片,普通,有环网柜 | 箱式变电站-电压等级:AC10kV,额定容量:630kVA,结构型式:欧式,铁芯材质:硅钢片,安装方式:普通,环网柜型号:有环网柜 | 套 | 1 | 2024-07-01 | 2024-12-31 | 以供货单为准 | 施工现场车板交货 |  | A171-500061873-00061 | 001546903603570 | 400233014000070 | 500061873
1024AA-1001012-0007 | 包4 | JS400 | 国网江苏省电力有限公司 | 国网江苏省电力有限公司南京供电分公司 |  | 无电压等级 | 10kV箱式变电站,400kVA,欧式,硅钢片,普通,有环网柜 | 箱式变电站-电压等级:AC10kV,额定容量:400kVA,结构型式:欧式,铁芯材质:硅钢片,安装方式:普通,环网柜型号:有环网柜 | 套 | 1 | 2024-07-01 | 2024-12-31 | 以供货单为准 | 施工现场车板交货 |  | A171-500061857-00066 | 001546903600110 | 400233013300110 | 500061857
1024AA-1001012-0007 | 包4 | JS400 | 国网江苏省电力有限公司 | 国网江苏省电力有限公司南京供电分公司 |  | 无电压等级 | 10kV箱式变电站,400kVA,欧式,硅钢片,普通,有环网柜 | 箱式变电站-电压等级:AC10kV,额定容量:400kVA,结构型式:欧式,铁芯材质:硅钢片,安装方式:普通,环网柜型号:有环网柜 | 套 | 1 | 2024-07-01 | 2024-12-31 | 以供货单为准 | 施工现场车板交货 |  | A171-500061857-00065 | 001546903600100 | 400233013300100 | 500061857
1024AA-1001012-0007 | 包4 | JS400 | 国网江苏省电力有限公司 | 国网江苏省电力有限公司南京供电分公司 |  | 无电压等级 | 10kV箱式变电站,400kVA,欧式,硅钢片,普通,有环网柜 | 箱式变电站-电压等级:AC10kV,额定容量:400kVA,结构型式:欧式,铁芯材质:硅钢片,安装方式:普通,环网柜型号:有环网柜 | 套 | 1 | 2024-07-01 | 2024-12-31 | 以供货单为准 | 施工现场车板交货 |  | A171-500061857-00061 | 001546903604080 | 400233014100080 | 500061857
1024AA-1001012-0007 | 包4 | JS400 | 国网江苏省电力有限公司 | 国网江苏省电力有限公司南京供电分公司 |  | 无电压等级 | 10kV箱式变电站,630kVA,欧式,硅钢片,普通,有环网柜 | 箱式变电站-电压等级:AC10kV,额定容量:630kVA,结构型式:欧式,铁芯材质:硅钢片,安装方式:普通,环网柜型号:有环网柜 | 套 | 27 | 2024-07-01 | 2024-12-31 | 以供货单为准 | 施工现场车板交货 |  | A171-500061873-00057 | 001546903600120 | 400233013300120 | 500061873
1024AA-1001012-0007 | 包4 | JS400 | 国网江苏省电力有限公司 | 国网江苏省电力有限公司南京供电分公司 |  | 无电压等级 | 10kV箱式变电站,630kVA,欧式,硅钢片,普通,有环网柜 | 箱式变电站-电压等级:AC10kV,额定容量:630kVA,结构型式:欧式,铁芯材质:硅钢片,安装方式:普通,环网柜型号:有环网柜 | 套 | 3 | 2024-07-01 | 2024-12-31 | 以供货单为准 | 施工现场车板交货 |  | A171-500061873-00062 | 001546903603580 | 400233014000080 | 500061873
1024AA-1001012-0007 | 包4 | JS400 | 国网江苏省电力有限公司 | 国网江苏省电力有限公司南京供电分公司 |  | 无电压等级 | 10kV箱式变电站,400kVA,欧式,硅钢片,普通,有环网柜 | 箱式变电站-电压等级:AC10kV,额定容量:400kVA,结构型式:欧式,铁芯材质:硅钢片,安装方式:普通,环网柜型号:有环网柜 | 套 | 3 | 2024-07-01 | 2024-12-31 | 以供货单为准 | 施工现场车板交货 |  | A171-500061857-00062 | 001546903604340 | 400233014100340 | 500061857
1024AA-1001012-0007 | 包4 | JS400 | 国网江苏省电力有限公司 | 国网江苏省电力有限公司南京供电分公司 |  | 无电压等级 | 10kV箱式变电站,630kVA,欧式,硅钢片,普通,有环网柜 | 箱式变电站-电压等级:AC10kV,额定容量:630kVA,结构型式:欧式,铁芯材质:硅钢片,安装方式:普通,环网柜型号:有环网柜 | 套 | 35 | 2024-07-01 | 2024-12-31 | 以供货单为准 | 施工现场车板交货 |  | A171-500061873-00058 | 001546903601040 | 400233013500040 | 500061873
1024AA-1001012-0007 | 包5 | JS500 | 国网江苏省电力有限公司 | 国网江苏省电力有限公司南京供电分公司 |  | 无电压等级 | 10kV箱式变电站,630kVA,欧式,硅钢片,普通,有环网柜 | 箱式变电站-电压等级:AC10kV,额定容量:630kVA,结构型式:欧式,铁芯材质:硅钢片,安装方式:普通,环网柜型号:有环网柜 | 套 | 3 | 2024-07-01 | 2024-12-31 | 以供货单为准 | 施工现场车板交货 |  | A171-500061873-00062 | 001546903603580 | 400233014000080 | 500061873
1024AA-1001012-0007 | 包5 | JS500 | 国网江苏省电力有限公司 | 国网江苏省电力有限公司南京供电分公司 |  | 无电压等级 | 10kV箱式变电站,400kVA,欧式,硅钢片,普通,有环网柜 | 箱式变电站-电压等级:AC10kV,额定容量:400kVA,结构型式:欧式,铁芯材质:硅钢片,安装方式:普通,环网柜型号:有环网柜 | 套 | 1 | 2024-07-01 | 2024-12-31 | 以供货单为准 | 施工现场车板交货 |  | A171-500061857-00065 | 001546903600100 | 400233013300100 | 500061857
1024AA-1001012-0007 | 包5 | JS500 | 国网江苏省电力有限公司 | 国网江苏省电力有限公司南京供电分公司 |  | 无电压等级 | 10kV箱式变电站,630kVA,欧式,硅钢片,普通,有环网柜 | 箱式变电站-电压等级:AC10kV,额定容量:630kVA,结构型式:欧式,铁芯材质:硅钢片,安装方式:普通,环网柜型号:有环网柜 | 套 | 1 | 2024-07-01 | 2024-12-31 | 以供货单为准 | 施工现场车板交货 |  | A171-500061873-00061 | 001546903603570 | 400233014000070 | 500061873
1024AA-1001012-0007 | 包5 | JS500 | 国网江苏省电力有限公司 | 国网江苏省电力有限公司南京供电分公司 |  | 无电压等级 | 10kV箱式变电站,400kVA,欧式,硅钢片,普通,有环网柜 | 箱式变电站-电压等级:AC10kV,额定容量:400kVA,结构型式:欧式,铁芯材质:硅钢片,安装方式:普通,环网柜型号:有环网柜 | 套 | 3 | 2024-07-01 | 2024-12-31 | 以供货单为准 | 施工现场车板交货 |  | A171-500061857-00062 | 001546903604340 | 400233014100340 | 500061857
1024AA-1001012-0007 | 包5 | JS500 | 国网江苏省电力有限公司 | 国网江苏省电力有限公司南京供电分公司 |  | 无电压等级 | 10kV箱式变电站,400kVA,欧式,硅钢片,普通,有环网柜 | 箱式变电站-电压等级:AC10kV,额定容量:400kVA,结构型式:欧式,铁芯材质:硅钢片,安装方式:普通,环网柜型号:有环网柜 | 套 | 1 | 2024-07-01 | 2024-12-31 | 以供货单为准 | 施工现场车板交货 |  | A171-500061857-00066 | 001546903600110 | 400233013300110 | 500061857
1024AA-1001012-0007 | 包5 | JS500 | 国网江苏省电力有限公司 | 国网江苏省电力有限公司南京供电分公司 |  | 无电压等级 | 10kV箱式变电站,630kVA,欧式,硅钢片,普通,有环网柜 | 箱式变电站-电压等级:AC10kV,额定容量:630kVA,结构型式:欧式,铁芯材质:硅钢片,安装方式:普通,环网柜型号:有环网柜 | 套 | 33 | 2024-07-01 | 2024-12-31 | 以供货单为准 | 施工现场车板交货 |  | A171-500061873-00058 | 001546903601040 | 400233013500040 | 500061873
1024AA-1001012-0007 | 包5 | JS500 | 国网江苏省电力有限公司 | 国网江苏省电力有限公司南京供电分公司 |  | 无电压等级 | 10kV箱式变电站,400kVA,欧式,硅钢片,普通,有环网柜 | 箱式变电站-电压等级:AC10kV,额定容量:400kVA,结构型式:欧式,铁芯材质:硅钢片,安装方式:普通,环网柜型号:有环网柜 | 套 | 1 | 2024-07-01 | 2024-12-31 | 以供货单为准 | 施工现场车板交货 |  | A171-500061857-00061 | 001546903604080 | 400233014100080 | 500061857
1024AA-1001012-0007 | 包5 | JS500 | 国网江苏省电力有限公司 | 国网江苏省电力有限公司南京供电分公司 |  | 无电压等级 | 10kV箱式变电站,630kVA,欧式,硅钢片,普通,有环网柜 | 箱式变电站-电压等级:AC10kV,额定容量:630kVA,结构型式:欧式,铁芯材质:硅钢片,安装方式:普通,环网柜型号:有环网柜 | 套 | 25 | 2024-07-01 | 2024-12-31 | 以供货单为准 | 施工现场车板交货 |  | A171-500061873-00057 | 001546903600120 | 400233013300120 | 500061873
1024AA-1001012-0007 | 包6 | JS600 | 国网江苏省电力有限公司 | 国网江苏省电力有限公司南京供电分公司 |  | 无电压等级 | 10kV箱式变电站,400kVA,欧式,硅钢片,普通,有环网柜 | 箱式变电站-电压等级:AC10kV,额定容量:400kVA,结构型式:欧式,铁芯材质:硅钢片,安装方式:普通,环网柜型号:有环网柜 | 套 | 1 | 2024-07-01 | 2024-12-31 | 以供货单为准 | 施工现场车板交货 |  | A171-500061857-00061 | 001546903604080 | 400233014100080 | 500061857
1024AA-1001012-0007 | 包6 | JS600 | 国网江苏省电力有限公司 | 国网江苏省电力有限公司南京供电分公司 |  | 无电压等级 | 10kV箱式变电站,400kVA,欧式,硅钢片,普通,有环网柜 | 箱式变电站-电压等级:AC10kV,额定容量:400kVA,结构型式:欧式,铁芯材质:硅钢片,安装方式:普通,环网柜型号:有环网柜 | 套 | 3 | 2024-07-01 | 2024-12-31 | 以供货单为准 | 施工现场车板交货 |  | A171-500061857-00062 | 001546903604340 | 400233014100340 | 500061857
1024AA-1001012-0007 | 包6 | JS600 | 国网江苏省电力有限公司 | 国网江苏省电力有限公司南京供电分公司 |  | 无电压等级 | 10kV箱式变电站,630kVA,欧式,硅钢片,普通,有环网柜 | 箱式变电站-电压等级:AC10kV,额定容量:630kVA,结构型式:欧式,铁芯材质:硅钢片,安装方式:普通,环网柜型号:有环网柜 | 套 | 31 | 2024-07-01 | 2024-12-31 | 以供货单为准 | 施工现场车板交货 |  | A171-500061873-00058 | 001546903601040 | 400233013500040 | 500061873
1024AA-1001012-0007 | 包6 | JS600 | 国网江苏省电力有限公司 | 国网江苏省电力有限公司南京供电分公司 |  | 无电压等级 | 10kV箱式变电站,400kVA,欧式,硅钢片,普通,有环网柜 | 箱式变电站-电压等级:AC10kV,额定容量:400kVA,结构型式:欧式,铁芯材质:硅钢片,安装方式:普通,环网柜型号:有环网柜 | 套 | 1 | 2024-07-01 | 2024-12-31 | 以供货单为准 | 施工现场车板交货 |  | A171-500061857-00065 | 001546903600100 | 400233013300100 | 500061857
1024AA-1001012-0007 | 包6 | JS600 | 国网江苏省电力有限公司 | 国网江苏省电力有限公司南京供电分公司 |  | 无电压等级 | 10kV箱式变电站,400kVA,欧式,硅钢片,普通,有环网柜 | 箱式变电站-电压等级:AC10kV,额定容量:400kVA,结构型式:欧式,铁芯材质:硅钢片,安装方式:普通,环网柜型号:有环网柜 | 套 | 1 | 2024-07-01 | 2024-12-31 | 以供货单为准 | 施工现场车板交货 |  | A171-500061857-00066 | 001546903600110 | 400233013300110 | 500061857
1024AA-1001012-0007 | 包6 | JS600 | 国网江苏省电力有限公司 | 国网江苏省电力有限公司南京供电分公司 |  | 无电压等级 | 10kV箱式变电站,630kVA,欧式,硅钢片,普通,有环网柜 | 箱式变电站-电压等级:AC10kV,额定容量:630kVA,结构型式:欧式,铁芯材质:硅钢片,安装方式:普通,环网柜型号:有环网柜 | 套 | 1 | 2024-07-01 | 2024-12-31 | 以供货单为准 | 施工现场车板交货 |  | A171-500061873-00061 | 001546903603570 | 400233014000070 | 500061873
1024AA-1001012-0007 | 包6 | JS600 | 国网江苏省电力有限公司 | 国网江苏省电力有限公司南京供电分公司 |  | 无电压等级 | 10kV箱式变电站,630kVA,欧式,硅钢片,普通,有环网柜 | 箱式变电站-电压等级:AC10kV,额定容量:630kVA,结构型式:欧式,铁芯材质:硅钢片,安装方式:普通,环网柜型号:有环网柜 | 套 | 25 | 2024-07-01 | 2024-12-31 | 以供货单为准 | 施工现场车板交货 |  | A171-500061873-00057 | 001546903600120 | 400233013300120 | 500061873
1024AA-1001012-0007 | 包6 | JS600 | 国网江苏省电力有限公司 | 国网江苏省电力有限公司南京供电分公司 |  | 无电压等级 | 10kV箱式变电站,630kVA,欧式,硅钢片,普通,有环网柜 | 箱式变电站-电压等级:AC10kV,额定容量:630kVA,结构型式:欧式,铁芯材质:硅钢片,安装方式:普通,环网柜型号:有环网柜 | 套 | 3 | 2024-07-01 | 2024-12-31 | 以供货单为准 | 施工现场车板交货 |  | A171-500061873-00062 | 001546903603580 | 400233014000080 | 500061873
1024AA-1001012-0007 | 包7 | JS700 | 国网江苏省电力有限公司 | 国网江苏省电力有限公司南京供电分公司 |  | 无电压等级 | 10kV箱式变电站,630kVA,欧式,硅钢片,普通,有环网柜 | 箱式变电站-电压等级:AC10kV,额定容量:630kVA,结构型式:欧式,铁芯材质:硅钢片,安装方式:普通,环网柜型号:有环网柜 | 套 | 3 | 2024-07-01 | 2024-12-31 | 以供货单为准 | 施工现场车板交货 |  | A171-500061873-00062 | 001546903603580 | 400233014000080 | 500061873
1024AA-1001012-0007 | 包7 | JS700 | 国网江苏省电力有限公司 | 国网江苏省电力有限公司南京供电分公司 |  | 无电压等级 | 10kV箱式变电站,400kVA,欧式,硅钢片,普通,有环网柜 | 箱式变电站-电压等级:AC10kV,额定容量:400kVA,结构型式:欧式,铁芯材质:硅钢片,安装方式:普通,环网柜型号:有环网柜 | 套 | 1 | 2024-07-01 | 2024-12-31 | 以供货单为准 | 施工现场车板交货 |  | A171-500061857-00065 | 001546903600100 | 400233013300100 | 500061857
1024AA-1001012-0007 | 包7 | JS700 | 国网江苏省电力有限公司 | 国网江苏省电力有限公司南京供电分公司 |  | 无电压等级 | 10kV箱式变电站,400kVA,欧式,硅钢片,普通,有环网柜 | 箱式变电站-电压等级:AC10kV,额定容量:400kVA,结构型式:欧式,铁芯材质:硅钢片,安装方式:普通,环网柜型号:有环网柜 | 套 | 1 | 2024-07-01 | 2024-12-31 | 以供货单为准 | 施工现场车板交货 |  | A171-500061857-00066 | 001546903600110 | 400233013300110 | 500061857
1024AA-1001012-0007 | 包7 | JS700 | 国网江苏省电力有限公司 | 国网江苏省电力有限公司南京供电分公司 |  | 无电压等级 | 10kV箱式变电站,630kVA,欧式,硅钢片,普通,有环网柜 | 箱式变电站-电压等级:AC10kV,额定容量:630kVA,结构型式:欧式,铁芯材质:硅钢片,安装方式:普通,环网柜型号:有环网柜 | 套 | 23 | 2024-07-01 | 2024-12-31 | 以供货单为准 | 施工现场车板交货 |  | A171-500061873-00057 | 001546903600120 | 400233013300120 | 500061873
1024AA-1001012-0007 | 包7 | JS700 | 国网江苏省电力有限公司 | 国网江苏省电力有限公司南京供电分公司 |  | 无电压等级 | 10kV箱式变电站,630kVA,欧式,硅钢片,普通,有环网柜 | 箱式变电站-电压等级:AC10kV,额定容量:630kVA,结构型式:欧式,铁芯材质:硅钢片,安装方式:普通,环网柜型号:有环网柜 | 套 | 1 | 2024-07-01 | 2024-12-31 | 以供货单为准 | 施工现场车板交货 |  | A171-500061873-00061 | 001546903603570 | 400233014000070 | 500061873
1024AA-1001012-0007 | 包7 | JS700 | 国网江苏省电力有限公司 | 国网江苏省电力有限公司南京供电分公司 |  | 无电压等级 | 10kV箱式变电站,630kVA,欧式,硅钢片,普通,有环网柜 | 箱式变电站-电压等级:AC10kV,额定容量:630kVA,结构型式:欧式,铁芯材质:硅钢片,安装方式:普通,环网柜型号:有环网柜 | 套 | 30 | 2024-07-01 | 2024-12-31 | 以供货单为准 | 施工现场车板交货 |  | A171-500061873-00058 | 001546903601040 | 400233013500040 | 500061873
1024AA-1001012-0007 | 包7 | JS700 | 国网江苏省电力有限公司 | 国网江苏省电力有限公司南京供电分公司 |  | 无电压等级 | 10kV箱式变电站,400kVA,欧式,硅钢片,普通,有环网柜 | 箱式变电站-电压等级:AC10kV,额定容量:400kVA,结构型式:欧式,铁芯材质:硅钢片,安装方式:普通,环网柜型号:有环网柜 | 套 | 3 | 2024-07-01 | 2024-12-31 | 以供货单为准 | 施工现场车板交货 |  | A171-500061857-00062 | 001546903604340 | 400233014100340 | 500061857
1024AA-1001012-0007 | 包7 | JS700 | 国网江苏省电力有限公司 | 国网江苏省电力有限公司南京供电分公司 |  | 无电压等级 | 10kV箱式变电站,400kVA,欧式,硅钢片,普通,有环网柜 | 箱式变电站-电压等级:AC10kV,额定容量:400kVA,结构型式:欧式,铁芯材质:硅钢片,安装方式:普通,环网柜型号:有环网柜 | 套 | 1 | 2024-07-01 | 2024-12-31 | 以供货单为准 | 施工现场车板交货 |  | A171-500061857-00061 | 001546903604080 | 400233014100080 | 500061857

## 直流电源系统
分标编号 | 包名称 | 分包编号 | 项目单位 | 需求单位 | 项目名称 | 工程电压等级 | 物资名称 | 物资描述 | 单位 | 数量 | 首批交货日期 | 最后一批交货日期 | 交货地点 | 交货方式 | 备注 | 技术规范编码 | 网省采购申请号 | 总部采购申请号 | 物料编码 | 扩展描述 | 扩展编码
1024AA-1109001-9999 | 包1 | JS100 | 国网江苏省电力有限公司 | 国网江苏省电力有限公司南京供电分公司 |  | 无电压等级 | 直流电源系统,DC110V,10A | 直流电源系统-输出电压:DC110V,充电电流:10A | 套 | 168 | 2024-07-01 | 2024-12-31 | 以供货单为准 | 施工现场车板交货 |  | G00L-500065447-00001 | 001546903601280 | 400233013500280 | 500065447 |  | 500065447-0001
1024AA-1109001-9999 | 包1 | JS100 | 国网江苏省电力有限公司 | 国网江苏省电力有限公司南京供电分公司 |  | 无电压等级 | 直流电源系统,DC220V,40A | 直流电源系统-输出电压:DC220V,充电电流:40A | 套 | 3 | 2024-07-01 | 2024-12-31 | 以供货单为准 | 施工现场车板交货 |  | G00L-500027215-00001 | 001546903602240 | 400233013700240 | 500027215 |  | 500027215-0020
1024AA-1109001-9999 | 包1 | JS100 | 国网江苏省电力有限公司 | 国网江苏省电力有限公司南京供电分公司 |  | 无电压等级 | 直流电源系统,DC110V,60A | 直流电源系统-输出电压:DC110V,充电电流:60A | 套 | 47 | 2024-07-01 | 2024-12-31 | 以供货单为准 | 施工现场车板交货 |  | G00L-500037016-00001 | 001546903601270 | 400233013500270 | 500037016 |  | 500037016-0004
1024AA-1109001-9999 | 包1 | JS100 | 国网江苏省电力有限公司 | 国网江苏省电力有限公司南京供电分公司 |  | 无电压等级 | 直流电源系统,DC220V,100A | 直流电源系统-输出电压:DC220V,充电电流:100A | 套 | 2 | 2024-07-01 | 2024-12-31 | 以供货单为准 | 施工现场车板交货 |  | G00L-500009078-00003 | 001546903600920 | 400233013400420 | 500009078 |  | 500009078-0021
1024AA-1109001-9999 | 包1 | JS100 | 国网江苏省电力有限公司 | 国网江苏省电力有限公司南京供电分公司 |  | 无电压等级 | 直流电源系统,DC110V,100A | 直流电源系统-输出电压:DC110V,充电电流:100A | 套 | 1 | 2024-07-01 | 2024-12-31 | 以供货单为准 | 施工现场车板交货 |  | G00L-500009079-00001 | 001546903600930 | 400233013400430 | 500009079 |  | 500009079-0006
1024AA-1109001-9999 | 包2 | JS200 | 国网江苏省电力有限公司 | 国网江苏省电力有限公司南京供电分公司 |  | 无电压等级 | 直流电源系统,DC220V,40A | 直流电源系统-输出电压:DC220V,充电电流:40A | 套 | 1 | 2024-07-01 | 2024-12-31 | 以供货单为准 | 施工现场车板交货 |  | G00L-500027215-00001 | 001546903602240 | 400233013700240 | 500027215 |  | 500027215-0020
1024AA-1109001-9999 | 包2 | JS200 | 国网江苏省电力有限公司 | 国网江苏省电力有限公司南京供电分公司 |  | 无电压等级 | 直流电源系统,DC110V,60A | 直流电源系统-输出电压:DC110V,充电电流:60A | 套 | 30 | 2024-07-01 | 2024-12-31 | 以供货单为准 | 施工现场车板交货 |  | G00L-500037016-00001 | 001546903601270 | 400233013500270 | 500037016 |  | 500037016-0004
1024AA-1109001-9999 | 包2 | JS200 | 国网江苏省电力有限公司 | 国网江苏省电力有限公司南京供电分公司 |  | 无电压等级 | 直流电源系统,DC110V,100A | 直流电源系统-输出电压:DC110V,充电电流:100A | 套 | 1 | 2024-07-01 | 2024-12-31 | 以供货单为准 | 施工现场车板交货 |  | G00L-500009079-00001 | 001546903600930 | 400233013400430 | 500009079 |  | 500009079-0006
1024AA-1109001-9999 | 包2 | JS200 | 国网江苏省电力有限公司 | 国网江苏省电力有限公司南京供电分公司 |  | 无电压等级 | 直流电源系统,DC220V,100A | 直流电源系统-输出电压:DC220V,充电电流:100A | 套 | 1 | 2024-07-01 | 2024-12-31 | 以供货单为准 | 施工现场车板交货 |  | G00L-500009078-00003 | 001546903600920 | 400233013400420 | 500009078 |  | 500009078-0021
1024AA-1109001-9999 | 包2 | JS200 | 国网江苏省电力有限公司 | 国网江苏省电力有限公司南京供电分公司 |  | 无电压等级 | 直流电源系统,DC110V,10A | 直流电源系统-输出电压:DC110V,充电电流:10A | 套 | 112 | 2024-07-01 | 2024-12-31 | 以供货单为准 | 施工现场车板交货 |  | G00L-500065447-00001 | 001546903601280 | 400233013500280 | 500065447 |  | 500065447-0001

## 电缆分支箱-10kV（含20kV）
分标编号 | 包名称 | 分包编号 | 项目单位 | 需求单位 | 项目名称 | 工程电压等级 | 物资名称 | 物资描述 | 单位 | 数量 | 首批交货日期 | 最后一批交货日期 | 交货地点 | 交货方式 | 备注 | 技术规范编码 | 网省采购申请号 | 总部采购申请号 | 物料编码 | 扩展描述 | 扩展编码
1024AA-1408007-0004 | 包1 | JS100 | 国网江苏省电力有限公司 | 国网江苏省电力有限公司南京供电分公司 |  | 无电压等级 | 电缆分支箱,AC20kV,不带开关,二路,630A | 电缆分支箱-电压等级:AC20kV,是否带开关:不带开关,总回路数:二路,额定电流:630A | 只 | 72 | 2024-07-01 | 2024-12-31 | 以供货单为准 | 施工现场车板交货 |  | G00L-500056940-00002 | 001546903603790 | 400233014000290 | 500056940 |  | 500056940-0003
1024AA-1408007-0004 | 包1 | JS100 | 国网江苏省电力有限公司 | 国网江苏省电力有限公司南京供电分公司 |  | 无电压等级 | 电缆分支箱,AC10kV,不带开关,二路,630A | 电缆分支箱-电压等级:AC10kV,是否带开关:不带开关,总回路数:二路,额定电流:630A | 只 | 782 | 2024-07-01 | 2024-12-31 | 以供货单为准 | 施工现场车板交货 |  | A171-500028508-00001 | 001546903600770 | 400233013400270 | 500028508
1024AA-1408007-0004 | 包2 | JS200 | 国网江苏省电力有限公司 | 国网江苏省电力有限公司南京供电分公司 |  | 无电压等级 | 电缆分支箱,AC20kV,不带开关,二路,630A | 电缆分支箱-电压等级:AC20kV,是否带开关:不带开关,总回路数:二路,额定电流:630A | 只 | 48 | 2024-07-01 | 2024-12-31 | 以供货单为准 | 施工现场车板交货 |  | G00L-500056940-00002 | 001546903603790 | 400233014000290 | 500056940 |  | 500056940-0003
1024AA-1408007-0004 | 包2 | JS200 | 国网江苏省电力有限公司 | 国网江苏省电力有限公司南京供电分公司 |  | 无电压等级 | 电缆分支箱,AC10kV,不带开关,二路,630A | 电缆分支箱-电压等级:AC10kV,是否带开关:不带开关,总回路数:二路,额定电流:630A | 只 | 520 | 2024-07-01 | 2024-12-31 | 以供货单为准 | 施工现场车板交货 |  | A171-500028508-00001 | 001546903600770 | 400233013400270 | 500028508

## 电缆分支箱-400V
分标编号 | 包名称 | 分包编号 | 项目单位 | 需求单位 | 项目名称 | 工程电压等级 | 物资名称 | 物资描述 | 单位 | 数量 | 首批交货日期 | 最后一批交货日期 | 交货地点 | 交货方式 | 备注 | 技术规范编码 | 网省采购申请号 | 总部采购申请号 | 物料编码 | 扩展描述 | 扩展编码
1024AA-1408007-0005 | 包1 | JS100 | 国网江苏省电力有限公司 | 国网江苏省电力有限公司南京供电分公司 |  | 无电压等级 | 电缆分支箱,AC400V,塑壳断路器,七路,400A | 电缆分支箱-电压等级:AC400V,是否带开关:塑壳断路器,总回路数:七路,额定电流:400A | 只 | 89 | 2024-07-01 | 2024-12-31 | 以供货单为准 | 施工现场车板交货 |  | A171-500107561-00002 | 001546903600760 | 400233013400260 | 500107561
1024AA-1408007-0005 | 包1 | JS100 | 国网江苏省电力有限公司 | 国网江苏省电力有限公司南京供电分公司 |  | 无电压等级 | 电缆分支箱,AC400V,塑壳断路器,四路,400A | 电缆分支箱-电压等级:AC400V,是否带开关:塑壳断路器,总回路数:四路,额定电流:400A | 只 | 61 | 2024-07-01 | 2024-12-31 | 以供货单为准 | 施工现场车板交货 |  | A171-500107555-00002 | 001546903604800 | 400233014200300 | 500107555
1024AA-1408007-0005 | 包1 | JS100 | 国网江苏省电力有限公司 | 国网江苏省电力有限公司南京供电分公司 |  | 无电压等级 | 电缆分支箱,AC400V,塑壳断路器,七路,630A | 电缆分支箱-电压等级:AC400V,是否带开关:塑壳断路器,总回路数:七路,额定电流:630A | 只 | 488 | 2024-07-01 | 2024-12-31 | 以供货单为准 | 施工现场车板交货 |  | A171-500107562-00002 | 001546903603450 | 400233013900450 | 500107562
1024AA-1408007-0005 | 包1 | JS100 | 国网江苏省电力有限公司 | 国网江苏省电力有限公司南京供电分公司 |  | 无电压等级 | 电缆分支箱,AC400V,塑壳断路器,五路,400A | 电缆分支箱-电压等级:AC400V,是否带开关:塑壳断路器,总回路数:五路,额定电流:400A | 只 | 83 | 2024-07-01 | 2024-12-31 | 以供货单为准 | 施工现场车板交货 |  | A171-500107557-00004 | 001546903602680 | 400233013800180 | 500107557
1024AA-1408007-0005 | 包1 | JS100 | 国网江苏省电力有限公司 | 国网江苏省电力有限公司南京供电分公司 |  | 无电压等级 | 电缆分支箱,AC400V,塑壳断路器,五路,630A | 电缆分支箱-电压等级:AC400V,是否带开关:塑壳断路器,总回路数:五路,额定电流:630A | 只 | 133 | 2024-07-01 | 2024-12-31 | 以供货单为准 | 施工现场车板交货 |  | A171-500107558-00002 | 001546903603360 | 400233013900360 | 500107558
1024AA-1408007-0005 | 包1 | JS100 | 国网江苏省电力有限公司 | 国网江苏省电力有限公司南京供电分公司 |  | 无电压等级 | 电缆分支箱,AC400V,塑壳断路器,五路,400A | 电缆分支箱-电压等级:AC400V,是否带开关:塑壳断路器,总回路数:五路,额定电流:400A | 只 | 32 | 2024-07-01 | 2024-12-31 | 以供货单为准 | 施工现场车板交货 |  | A171-500107557-00010 | 001546903602670 | 400233013800170 | 500107557
1024AA-1408007-0005 | 包1 | JS100 | 国网江苏省电力有限公司 | 国网江苏省电力有限公司南京供电分公司 |  | 无电压等级 | 电缆分支箱,AC400V,塑壳断路器,七路,630A | 电缆分支箱-电压等级:AC400V,是否带开关:塑壳断路器,总回路数:七路,额定电流:630A | 只 | 70 | 2024-07-01 | 2024-12-31 | 以供货单为准 | 施工现场车板交货 |  | A171-500107562-00001 | 001546903602340 | 400233013700340 | 500107562
1024AA-1408007-0005 | 包2 | JS200 | 国网江苏省电力有限公司 | 国网江苏省电力有限公司南京供电分公司 |  | 无电压等级 | 电缆分支箱,AC400V,塑壳断路器,五路,630A | 电缆分支箱-电压等级:AC400V,是否带开关:塑壳断路器,总回路数:五路,额定电流:630A | 只 | 120 | 2024-07-01 | 2024-12-31 | 以供货单为准 | 施工现场车板交货 |  | A171-500107558-00002 | 001546903603360 | 400233013900360 | 500107558
1024AA-1408007-0005 | 包2 | JS200 | 国网江苏省电力有限公司 | 国网江苏省电力有限公司南京供电分公司 |  | 无电压等级 | 电缆分支箱,AC400V,塑壳断路器,七路,630A | 电缆分支箱-电压等级:AC400V,是否带开关:塑壳断路器,总回路数:七路,额定电流:630A | 只 | 459 | 2024-07-01 | 2024-12-31 | 以供货单为准 | 施工现场车板交货 |  | A171-500107562-00002 | 001546903603450 | 400233013900450 | 500107562
1024AA-1408007-0005 | 包2 | JS200 | 国网江苏省电力有限公司 | 国网江苏省电力有限公司南京供电分公司 |  | 无电压等级 | 电缆分支箱,AC400V,塑壳断路器,四路,400A | 电缆分支箱-电压等级:AC400V,是否带开关:塑壳断路器,总回路数:四路,额定电流:400A | 只 | 52 | 2024-07-01 | 2024-12-31 | 以供货单为准 | 施工现场车板交货 |  | A171-500107555-00002 | 001546903604800 | 400233014200300 | 500107555
1024AA-1408007-0005 | 包2 | JS200 | 国网江苏省电力有限公司 | 国网江苏省电力有限公司南京供电分公司 |  | 无电压等级 | 电缆分支箱,AC400V,塑壳断路器,五路,400A | 电缆分支箱-电压等级:AC400V,是否带开关:塑壳断路器,总回路数:五路,额定电流:400A | 只 | 23 | 2024-07-01 | 2024-12-31 | 以供货单为准 | 施工现场车板交货 |  | A171-500107557-00010 | 001546903602670 | 400233013800170 | 500107557
1024AA-1408007-0005 | 包2 | JS200 | 国网江苏省电力有限公司 | 国网江苏省电力有限公司南京供电分公司 |  | 无电压等级 | 电缆分支箱,AC400V,塑壳断路器,五路,400A | 电缆分支箱-电压等级:AC400V,是否带开关:塑壳断路器,总回路数:五路,额定电流:400A | 只 | 74 | 2024-07-01 | 2024-12-31 | 以供货单为准 | 施工现场车板交货 |  | A171-500107557-00004 | 001546903602680 | 400233013800180 | 500107557
1024AA-1408007-0005 | 包2 | JS200 | 国网江苏省电力有限公司 | 国网江苏省电力有限公司南京供电分公司 |  | 无电压等级 | 电缆分支箱,AC400V,塑壳断路器,七路,630A | 电缆分支箱-电压等级:AC400V,是否带开关:塑壳断路器,总回路数:七路,额定电流:630A | 只 | 58 | 2024-07-01 | 2024-12-31 | 以供货单为准 | 施工现场车板交货 |  | A171-500107562-00001 | 001546903602340 | 400233013700340 | 500107562
1024AA-1408007-0005 | 包2 | JS200 | 国网江苏省电力有限公司 | 国网江苏省电力有限公司南京供电分公司 |  | 无电压等级 | 电缆分支箱,AC400V,塑壳断路器,七路,400A | 电缆分支箱-电压等级:AC400V,是否带开关:塑壳断路器,总回路数:七路,额定电流:400A | 只 | 76 | 2024-07-01 | 2024-12-31 | 以供货单为准 | 施工现场车板交货 |  | A171-500107561-00002 | 001546903600760 | 400233013400260 | 500107561
1024AA-1408007-0005 | 包3 | JS300 | 国网江苏省电力有限公司 | 国网江苏省电力有限公司南京供电分公司 |  | 无电压等级 | 电缆分支箱,AC400V,塑壳断路器,七路,630A | 电缆分支箱-电压等级:AC400V,是否带开关:塑壳断路器,总回路数:七路,额定电流:630A | 只 | 58 | 2024-07-01 | 2024-12-31 | 以供货单为准 | 施工现场车板交货 |  | A171-500107562-00001 | 001546903602340 | 400233013700340 | 500107562
1024AA-1408007-0005 | 包3 | JS300 | 国网江苏省电力有限公司 | 国网江苏省电力有限公司南京供电分公司 |  | 无电压等级 | 电缆分支箱,AC400V,塑壳断路器,四路,400A | 电缆分支箱-电压等级:AC400V,是否带开关:塑壳断路器,总回路数:四路,额定电流:400A | 只 | 52 | 2024-07-01 | 2024-12-31 | 以供货单为准 | 施工现场车板交货 |  | A171-500107555-00002 | 001546903604800 | 400233014200300 | 500107555
1024AA-1408007-0005 | 包3 | JS300 | 国网江苏省电力有限公司 | 国网江苏省电力有限公司南京供电分公司 |  | 无电压等级 | 电缆分支箱,AC400V,塑壳断路器,七路,400A | 电缆分支箱-电压等级:AC400V,是否带开关:塑壳断路器,总回路数:七路,额定电流:400A | 只 | 76 | 2024-07-01 | 2024-12-31 | 以供货单为准 | 施工现场车板交货 |  | A171-500107561-00002 | 001546903600760 | 400233013400260 | 500107561
1024AA-1408007-0005 | 包3 | JS300 | 国网江苏省电力有限公司 | 国网江苏省电力有限公司南京供电分公司 |  | 无电压等级 | 电缆分支箱,AC400V,塑壳断路器,五路,630A | 电缆分支箱-电压等级:AC400V,是否带开关:塑壳断路器,总回路数:五路,额定电流:630A | 只 | 120 | 2024-07-01 | 2024-12-31 | 以供货单为准 | 施工现场车板交货 |  | A171-500107558-00002 | 001546903603360 | 400233013900360 | 500107558
1024AA-1408007-0005 | 包3 | JS300 | 国网江苏省电力有限公司 | 国网江苏省电力有限公司南京供电分公司 |  | 无电压等级 | 电缆分支箱,AC400V,塑壳断路器,七路,630A | 电缆分支箱-电压等级:AC400V,是否带开关:塑壳断路器,总回路数:七路,额定电流:630A | 只 | 458 | 2024-07-01 | 2024-12-31 | 以供货单为准 | 施工现场车板交货 |  | A171-500107562-00002 | 001546903603450 | 400233013900450 | 500107562
1024AA-1408007-0005 | 包3 | JS300 | 国网江苏省电力有限公司 | 国网江苏省电力有限公司南京供电分公司 |  | 无电压等级 | 电缆分支箱,AC400V,塑壳断路器,五路,400A | 电缆分支箱-电压等级:AC400V,是否带开关:塑壳断路器,总回路数:五路,额定电流:400A | 只 | 23 | 2024-07-01 | 2024-12-31 | 以供货单为准 | 施工现场车板交货 |  | A171-500107557-00010 | 001546903602670 | 400233013800170 | 500107557
1024AA-1408007-0005 | 包3 | JS300 | 国网江苏省电力有限公司 | 国网江苏省电力有限公司南京供电分公司 |  | 无电压等级 | 电缆分支箱,AC400V,塑壳断路器,五路,400A | 电缆分支箱-电压等级:AC400V,是否带开关:塑壳断路器,总回路数:五路,额定电流:400A | 只 | 74 | 2024-07-01 | 2024-12-31 | 以供货单为准 | 施工现场车板交货 |  | A171-500107557-00004 | 001546903602680 | 400233013800180 | 500107557
1024AA-1408007-0005 | 包4 | JS400 | 国网江苏省电力有限公司 | 国网江苏省电力有限公司南京供电分公司 |  | 无电压等级 | 电缆分支箱,AC400V,塑壳断路器,五路,400A | 电缆分支箱-电压等级:AC400V,是否带开关:塑壳断路器,总回路数:五路,额定电流:400A | 只 | 23 | 2024-07-01 | 2024-12-31 | 以供货单为准 | 施工现场车板交货 |  | A171-500107557-00010 | 001546903602670 | 400233013800170 | 500107557
1024AA-1408007-0005 | 包4 | JS400 | 国网江苏省电力有限公司 | 国网江苏省电力有限公司南京供电分公司 |  | 无电压等级 | 电缆分支箱,AC400V,塑壳断路器,五路,630A | 电缆分支箱-电压等级:AC400V,是否带开关:塑壳断路器,总回路数:五路,额定电流:630A | 只 | 120 | 2024-07-01 | 2024-12-31 | 以供货单为准 | 施工现场车板交货 |  | A171-500107558-00002 | 001546903603360 | 400233013900360 | 500107558
1024AA-1408007-0005 | 包4 | JS400 | 国网江苏省电力有限公司 | 国网江苏省电力有限公司南京供电分公司 |  | 无电压等级 | 电缆分支箱,AC400V,塑壳断路器,五路,400A | 电缆分支箱-电压等级:AC400V,是否带开关:塑壳断路器,总回路数:五路,额定电流:400A | 只 | 74 | 2024-07-01 | 2024-12-31 | 以供货单为准 | 施工现场车板交货 |  | A171-500107557-00004 | 001546903602680 | 400233013800180 | 500107557
1024AA-1408007-0005 | 包4 | JS400 | 国网江苏省电力有限公司 | 国网江苏省电力有限公司南京供电分公司 |  | 无电压等级 | 电缆分支箱,AC400V,塑壳断路器,七路,400A | 电缆分支箱-电压等级:AC400V,是否带开关:塑壳断路器,总回路数:七路,额定电流:400A | 只 | 76 | 2024-07-01 | 2024-12-31 | 以供货单为准 | 施工现场车板交货 |  | A171-500107561-00002 | 001546903600760 | 400233013400260 | 500107561
1024AA-1408007-0005 | 包4 | JS400 | 国网江苏省电力有限公司 | 国网江苏省电力有限公司南京供电分公司 |  | 无电压等级 | 电缆分支箱,AC400V,塑壳断路器,四路,400A | 电缆分支箱-电压等级:AC400V,是否带开关:塑壳断路器,总回路数:四路,额定电流:400A | 只 | 52 | 2024-07-01 | 2024-12-31 | 以供货单为准 | 施工现场车板交货 |  | A171-500107555-00002 | 001546903604800 | 400233014200300 | 500107555
1024AA-1408007-0005 | 包4 | JS400 | 国网江苏省电力有限公司 | 国网江苏省电力有限公司南京供电分公司 |  | 无电压等级 | 电缆分支箱,AC400V,塑壳断路器,七路,630A | 电缆分支箱-电压等级:AC400V,是否带开关:塑壳断路器,总回路数:七路,额定电流:630A | 只 | 457 | 2024-07-01 | 2024-12-31 | 以供货单为准 | 施工现场车板交货 |  | A171-500107562-00002 | 001546903603450 | 400233013900450 | 500107562
1024AA-1408007-0005 | 包4 | JS400 | 国网江苏省电力有限公司 | 国网江苏省电力有限公司南京供电分公司 |  | 无电压等级 | 电缆分支箱,AC400V,塑壳断路器,七路,630A | 电缆分支箱-电压等级:AC400V,是否带开关:塑壳断路器,总回路数:七路,额定电流:630A | 只 | 58 | 2024-07-01 | 2024-12-31 | 以供货单为准 | 施工现场车板交货 |  | A171-500107562-00001 | 001546903602340 | 400233013700340 | 500107562
1024AA-1408007-0005 | 包5 | JS500 | 国网江苏省电力有限公司 | 国网江苏省电力有限公司南京供电分公司 |  | 无电压等级 | 电缆分支箱,AC400V,塑壳断路器,四路,400A | 电缆分支箱-电压等级:AC400V,是否带开关:塑壳断路器,总回路数:四路,额定电流:400A | 只 | 49 | 2024-07-01 | 2024-12-31 | 以供货单为准 | 施工现场车板交货 |  | A171-500107555-00002 | 001546903604800 | 400233014200300 | 500107555
1024AA-1408007-0005 | 包5 | JS500 | 国网江苏省电力有限公司 | 国网江苏省电力有限公司南京供电分公司 |  | 无电压等级 | 电缆分支箱,AC400V,塑壳断路器,七路,630A | 电缆分支箱-电压等级:AC400V,是否带开关:塑壳断路器,总回路数:七路,额定电流:630A | 只 | 434 | 2024-07-01 | 2024-12-31 | 以供货单为准 | 施工现场车板交货 |  | A171-500107562-00002 | 001546903603450 | 400233013900450 | 500107562
1024AA-1408007-0005 | 包5 | JS500 | 国网江苏省电力有限公司 | 国网江苏省电力有限公司南京供电分公司 |  | 无电压等级 | 电缆分支箱,AC400V,塑壳断路器,五路,630A | 电缆分支箱-电压等级:AC400V,是否带开关:塑壳断路器,总回路数:五路,额定电流:630A | 只 | 114 | 2024-07-01 | 2024-12-31 | 以供货单为准 | 施工现场车板交货 |  | A171-500107558-00002 | 001546903603360 | 400233013900360 | 500107558
1024AA-1408007-0005 | 包5 | JS500 | 国网江苏省电力有限公司 | 国网江苏省电力有限公司南京供电分公司 |  | 无电压等级 | 电缆分支箱,AC400V,塑壳断路器,七路,400A | 电缆分支箱-电压等级:AC400V,是否带开关:塑壳断路器,总回路数:七路,额定电流:400A | 只 | 72 | 2024-07-01 | 2024-12-31 | 以供货单为准 | 施工现场车板交货 |  | A171-500107561-00002 | 001546903600760 | 400233013400260 | 500107561
1024AA-1408007-0005 | 包5 | JS500 | 国网江苏省电力有限公司 | 国网江苏省电力有限公司南京供电分公司 |  | 无电压等级 | 电缆分支箱,AC400V,塑壳断路器,七路,630A | 电缆分支箱-电压等级:AC400V,是否带开关:塑壳断路器,总回路数:七路,额定电流:630A | 只 | 55 | 2024-07-01 | 2024-12-31 | 以供货单为准 | 施工现场车板交货 |  | A171-500107562-00001 | 001546903602340 | 400233013700340 | 500107562
1024AA-1408007-0005 | 包5 | JS500 | 国网江苏省电力有限公司 | 国网江苏省电力有限公司南京供电分公司 |  | 无电压等级 | 电缆分支箱,AC400V,塑壳断路器,五路,400A | 电缆分支箱-电压等级:AC400V,是否带开关:塑壳断路器,总回路数:五路,额定电流:400A | 只 | 70 | 2024-07-01 | 2024-12-31 | 以供货单为准 | 施工现场车板交货 |  | A171-500107557-00004 | 001546903602680 | 400233013800180 | 500107557
1024AA-1408007-0005 | 包5 | JS500 | 国网江苏省电力有限公司 | 国网江苏省电力有限公司南京供电分公司 |  | 无电压等级 | 电缆分支箱,AC400V,塑壳断路器,五路,400A | 电缆分支箱-电压等级:AC400V,是否带开关:塑壳断路器,总回路数:五路,额定电流:400A | 只 | 22 | 2024-07-01 | 2024-12-31 | 以供货单为准 | 施工现场车板交货 |  | A171-500107557-00010 | 001546903602670 | 400233013800170 | 500107557
1024AA-1408007-0005 | 包6 | JS600 | 国网江苏省电力有限公司 | 国网江苏省电力有限公司南京供电分公司 |  | 无电压等级 | 电缆分支箱,AC400V,塑壳断路器,七路,630A | 电缆分支箱-电压等级:AC400V,是否带开关:塑壳断路器,总回路数:七路,额定电流:630A | 只 | 49 | 2024-07-01 | 2024-12-31 | 以供货单为准 | 施工现场车板交货 |  | A171-500107562-00001 | 001546903602340 | 400233013700340 | 500107562
1024AA-1408007-0005 | 包6 | JS600 | 国网江苏省电力有限公司 | 国网江苏省电力有限公司南京供电分公司 |  | 无电压等级 | 电缆分支箱,AC400V,塑壳断路器,七路,630A | 电缆分支箱-电压等级:AC400V,是否带开关:塑壳断路器,总回路数:七路,额定电流:630A | 只 | 387 | 2024-07-01 | 2024-12-31 | 以供货单为准 | 施工现场车板交货 |  | A171-500107562-00002 | 001546903603450 | 400233013900450 | 500107562
1024AA-1408007-0005 | 包6 | JS600 | 国网江苏省电力有限公司 | 国网江苏省电力有限公司南京供电分公司 |  | 无电压等级 | 电缆分支箱,AC400V,塑壳断路器,七路,400A | 电缆分支箱-电压等级:AC400V,是否带开关:塑壳断路器,总回路数:七路,额定电流:400A | 只 | 64 | 2024-07-01 | 2024-12-31 | 以供货单为准 | 施工现场车板交货 |  | A171-500107561-00002 | 001546903600760 | 400233013400260 | 500107561
1024AA-1408007-0005 | 包6 | JS600 | 国网江苏省电力有限公司 | 国网江苏省电力有限公司南京供电分公司 |  | 无电压等级 | 电缆分支箱,AC400V,塑壳断路器,四路,400A | 电缆分支箱-电压等级:AC400V,是否带开关:塑壳断路器,总回路数:四路,额定电流:400A | 只 | 44 | 2024-07-01 | 2024-12-31 | 以供货单为准 | 施工现场车板交货 |  | A171-500107555-00002 | 001546903604800 | 400233014200300 | 500107555
1024AA-1408007-0005 | 包6 | JS600 | 国网江苏省电力有限公司 | 国网江苏省电力有限公司南京供电分公司 |  | 无电压等级 | 电缆分支箱,AC400V,塑壳断路器,五路,400A | 电缆分支箱-电压等级:AC400V,是否带开关:塑壳断路器,总回路数:五路,额定电流:400A | 只 | 62 | 2024-07-01 | 2024-12-31 | 以供货单为准 | 施工现场车板交货 |  | A171-500107557-00004 | 001546903602680 | 400233013800180 | 500107557
1024AA-1408007-0005 | 包6 | JS600 | 国网江苏省电力有限公司 | 国网江苏省电力有限公司南京供电分公司 |  | 无电压等级 | 电缆分支箱,AC400V,塑壳断路器,五路,630A | 电缆分支箱-电压等级:AC400V,是否带开关:塑壳断路器,总回路数:五路,额定电流:630A | 只 | 101 | 2024-07-01 | 2024-12-31 | 以供货单为准 | 施工现场车板交货 |  | A171-500107558-00002 | 001546903603360 | 400233013900360 | 500107558
1024AA-1408007-0005 | 包6 | JS600 | 国网江苏省电力有限公司 | 国网江苏省电力有限公司南京供电分公司 |  | 无电压等级 | 电缆分支箱,AC400V,塑壳断路器,五路,400A | 电缆分支箱-电压等级:AC400V,是否带开关:塑壳断路器,总回路数:五路,额定电流:400A | 只 | 20 | 2024-07-01 | 2024-12-31 | 以供货单为准 | 施工现场车板交货 |  | A171-500107557-00010 | 001546903602670 | 400233013800170 | 500107557
1024AA-1408007-0005 | 包7 | JS700 | 国网江苏省电力有限公司 | 国网江苏省电力有限公司南京供电分公司 |  | 无电压等级 | 电缆分支箱,AC400V,塑壳断路器,七路,630A | 电缆分支箱-电压等级:AC400V,是否带开关:塑壳断路器,总回路数:七路,额定电流:630A | 只 | 385 | 2024-07-01 | 2024-12-31 | 以供货单为准 | 施工现场车板交货 |  | A171-500107562-00002 | 001546903603450 | 400233013900450 | 500107562
1024AA-1408007-0005 | 包7 | JS700 | 国网江苏省电力有限公司 | 国网江苏省电力有限公司南京供电分公司 |  | 无电压等级 | 电缆分支箱,AC400V,塑壳断路器,五路,400A | 电缆分支箱-电压等级:AC400V,是否带开关:塑壳断路器,总回路数:五路,额定电流:400A | 只 | 62 | 2024-07-01 | 2024-12-31 | 以供货单为准 | 施工现场车板交货 |  | A171-500107557-00004 | 001546903602680 | 400233013800180 | 500107557
1024AA-1408007-0005 | 包7 | JS700 | 国网江苏省电力有限公司 | 国网江苏省电力有限公司南京供电分公司 |  | 无电压等级 | 电缆分支箱,AC400V,塑壳断路器,七路,400A | 电缆分支箱-电压等级:AC400V,是否带开关:塑壳断路器,总回路数:七路,额定电流:400A | 只 | 64 | 2024-07-01 | 2024-12-31 | 以供货单为准 | 施工现场车板交货 |  | A171-500107561-00002 | 001546903600760 | 400233013400260 | 500107561
1024AA-1408007-0005 | 包7 | JS700 | 国网江苏省电力有限公司 | 国网江苏省电力有限公司南京供电分公司 |  | 无电压等级 | 电缆分支箱,AC400V,塑壳断路器,七路,630A | 电缆分支箱-电压等级:AC400V,是否带开关:塑壳断路器,总回路数:七路,额定电流:630A | 只 | 49 | 2024-07-01 | 2024-12-31 | 以供货单为准 | 施工现场车板交货 |  | A171-500107562-00001 | 001546903602340 | 400233013700340 | 500107562
1024AA-1408007-0005 | 包7 | JS700 | 国网江苏省电力有限公司 | 国网江苏省电力有限公司南京供电分公司 |  | 无电压等级 | 电缆分支箱,AC400V,塑壳断路器,五路,630A | 电缆分支箱-电压等级:AC400V,是否带开关:塑壳断路器,总回路数:五路,额定电流:630A | 只 | 101 | 2024-07-01 | 2024-12-31 | 以供货单为准 | 施工现场车板交货 |  | A171-500107558-00002 | 001546903603360 | 400233013900360 | 500107558
1024AA-1408007-0005 | 包7 | JS700 | 国网江苏省电力有限公司 | 国网江苏省电力有限公司南京供电分公司 |  | 无电压等级 | 电缆分支箱,AC400V,塑壳断路器,五路,400A | 电缆分支箱-电压等级:AC400V,是否带开关:塑壳断路器,总回路数:五路,额定电流:400A | 只 | 20 | 2024-07-01 | 2024-12-31 | 以供货单为准 | 施工现场车板交货 |  | A171-500107557-00010 | 001546903602670 | 400233013800170 | 500107557
1024AA-1408007-0005 | 包7 | JS700 | 国网江苏省电力有限公司 | 国网江苏省电力有限公司南京供电分公司 |  | 无电压等级 | 电缆分支箱,AC400V,塑壳断路器,四路,400A | 电缆分支箱-电压等级:AC400V,是否带开关:塑壳断路器,总回路数:四路,额定电流:400A | 只 | 44 | 2024-07-01 | 2024-12-31 | 以供货单为准 | 施工现场车板交货 |  | A171-500107555-00002 | 001546903604800 | 400233014200300 | 500107555
1024AA-1408007-0005 | 包8 | JS800 | 国网江苏省电力有限公司 | 国网江苏省电力有限公司南京供电分公司 |  | 无电压等级 | 电缆分支箱,AC400V,塑壳断路器,七路,400A | 电缆分支箱-电压等级:AC400V,是否带开关:塑壳断路器,总回路数:七路,额定电流:400A | 只 | 60 | 2024-07-01 | 2024-12-31 | 以供货单为准 | 施工现场车板交货 |  | A171-500107561-00002 | 001546903600760 | 400233013400260 | 500107561
1024AA-1408007-0005 | 包8 | JS800 | 国网江苏省电力有限公司 | 国网江苏省电力有限公司南京供电分公司 |  | 无电压等级 | 电缆分支箱,AC400V,塑壳断路器,七路,630A | 电缆分支箱-电压等级:AC400V,是否带开关:塑壳断路器,总回路数:七路,额定电流:630A | 只 | 46 | 2024-07-01 | 2024-12-31 | 以供货单为准 | 施工现场车板交货 |  | A171-500107562-00001 | 001546903602340 | 400233013700340 | 500107562
1024AA-1408007-0005 | 包8 | JS800 | 国网江苏省电力有限公司 | 国网江苏省电力有限公司南京供电分公司 |  | 无电压等级 | 电缆分支箱,AC400V,塑壳断路器,五路,400A | 电缆分支箱-电压等级:AC400V,是否带开关:塑壳断路器,总回路数:五路,额定电流:400A | 只 | 58 | 2024-07-01 | 2024-12-31 | 以供货单为准 | 施工现场车板交货 |  | A171-500107557-00004 | 001546903602680 | 400233013800180 | 500107557
1024AA-1408007-0005 | 包8 | JS800 | 国网江苏省电力有限公司 | 国网江苏省电力有限公司南京供电分公司 |  | 无电压等级 | 电缆分支箱,AC400V,塑壳断路器,五路,400A | 电缆分支箱-电压等级:AC400V,是否带开关:塑壳断路器,总回路数:五路,额定电流:400A | 只 | 18 | 2024-07-01 | 2024-12-31 | 以供货单为准 | 施工现场车板交货 |  | A171-500107557-00010 | 001546903602670 | 400233013800170 | 500107557
1024AA-1408007-0005 | 包8 | JS800 | 国网江苏省电力有限公司 | 国网江苏省电力有限公司南京供电分公司 |  | 无电压等级 | 电缆分支箱,AC400V,塑壳断路器,四路,400A | 电缆分支箱-电压等级:AC400V,是否带开关:塑壳断路器,总回路数:四路,额定电流:400A | 只 | 41 | 2024-07-01 | 2024-12-31 | 以供货单为准 | 施工现场车板交货 |  | A171-500107555-00002 | 001546903604800 | 400233014200300 | 500107555
1024AA-1408007-0005 | 包8 | JS800 | 国网江苏省电力有限公司 | 国网江苏省电力有限公司南京供电分公司 |  | 无电压等级 | 电缆分支箱,AC400V,塑壳断路器,五路,630A | 电缆分支箱-电压等级:AC400V,是否带开关:塑壳断路器,总回路数:五路,额定电流:630A | 只 | 95 | 2024-07-01 | 2024-12-31 | 以供货单为准 | 施工现场车板交货 |  | A171-500107558-00002 | 001546903603360 | 400233013900360 | 500107558
1024AA-1408007-0005 | 包8 | JS800 | 国网江苏省电力有限公司 | 国网江苏省电力有限公司南京供电分公司 |  | 无电压等级 | 电缆分支箱,AC400V,塑壳断路器,七路,630A | 电缆分支箱-电压等级:AC400V,是否带开关:塑壳断路器,总回路数:七路,额定电流:630A | 只 | 363 | 2024-07-01 | 2024-12-31 | 以供货单为准 | 施工现场车板交货 |  | A171-500107562-00002 | 001546903603450 | 400233013900450 | 500107562
1024AA-1408007-0005 | 包9 | JS900 | 国网江苏省电力有限公司 | 国网江苏省电力有限公司南京供电分公司 |  | 无电压等级 | 电缆分支箱,AC400V,塑壳断路器,五路,630A | 电缆分支箱-电压等级:AC400V,是否带开关:塑壳断路器,总回路数:五路,额定电流:630A | 只 | 95 | 2024-07-01 | 2024-12-31 | 以供货单为准 | 施工现场车板交货 |  | A171-500107558-00002 | 001546903603360 | 400233013900360 | 500107558
1024AA-1408007-0005 | 包9 | JS900 | 国网江苏省电力有限公司 | 国网江苏省电力有限公司南京供电分公司 |  | 无电压等级 | 电缆分支箱,AC400V,塑壳断路器,七路,630A | 电缆分支箱-电压等级:AC400V,是否带开关:塑壳断路器,总回路数:七路,额定电流:630A | 只 | 362 | 2024-07-01 | 2024-12-31 | 以供货单为准 | 施工现场车板交货 |  | A171-500107562-00002 | 001546903603450 | 400233013900450 | 500107562
1024AA-1408007-0005 | 包9 | JS900 | 国网江苏省电力有限公司 | 国网江苏省电力有限公司南京供电分公司 |  | 无电压等级 | 电缆分支箱,AC400V,塑壳断路器,四路,400A | 电缆分支箱-电压等级:AC400V,是否带开关:塑壳断路器,总回路数:四路,额定电流:400A | 只 | 41 | 2024-07-01 | 2024-12-31 | 以供货单为准 | 施工现场车板交货 |  | A171-500107555-00002 | 001546903604800 | 400233014200300 | 500107555
1024AA-1408007-0005 | 包9 | JS900 | 国网江苏省电力有限公司 | 国网江苏省电力有限公司南京供电分公司 |  | 无电压等级 | 电缆分支箱,AC400V,塑壳断路器,七路,400A | 电缆分支箱-电压等级:AC400V,是否带开关:塑壳断路器,总回路数:七路,额定电流:400A | 只 | 60 | 2024-07-01 | 2024-12-31 | 以供货单为准 | 施工现场车板交货 |  | A171-500107561-00002 | 001546903600760 | 400233013400260 | 500107561
1024AA-1408007-0005 | 包9 | JS900 | 国网江苏省电力有限公司 | 国网江苏省电力有限公司南京供电分公司 |  | 无电压等级 | 电缆分支箱,AC400V,塑壳断路器,五路,400A | 电缆分支箱-电压等级:AC400V,是否带开关:塑壳断路器,总回路数:五路,额定电流:400A | 只 | 58 | 2024-07-01 | 2024-12-31 | 以供货单为准 | 施工现场车板交货 |  | A171-500107557-00004 | 001546903602680 | 400233013800180 | 500107557
1024AA-1408007-0005 | 包9 | JS900 | 国网江苏省电力有限公司 | 国网江苏省电力有限公司南京供电分公司 |  | 无电压等级 | 电缆分支箱,AC400V,塑壳断路器,五路,400A | 电缆分支箱-电压等级:AC400V,是否带开关:塑壳断路器,总回路数:五路,额定电流:400A | 只 | 18 | 2024-07-01 | 2024-12-31 | 以供货单为准 | 施工现场车板交货 |  | A171-500107557-00010 | 001546903602670 | 400233013800170 | 500107557
1024AA-1408007-0005 | 包9 | JS900 | 国网江苏省电力有限公司 | 国网江苏省电力有限公司南京供电分公司 |  | 无电压等级 | 电缆分支箱,AC400V,塑壳断路器,七路,630A | 电缆分支箱-电压等级:AC400V,是否带开关:塑壳断路器,总回路数:七路,额定电流:630A | 只 | 46 | 2024-07-01 | 2024-12-31 | 以供货单为准 | 施工现场车板交货 |  | A171-500107562-00001 | 001546903602340 | 400233013700340 | 500107562
1024AA-1408007-0005 | 包10 | JS1000 | 国网江苏省电力有限公司 | 国网江苏省电力有限公司南京供电分公司 |  | 无电压等级 | 电缆分支箱,AC400V,塑壳断路器,七路,630A | 电缆分支箱-电压等级:AC400V,是否带开关:塑壳断路器,总回路数:七路,额定电流:630A | 只 | 361 | 2024-07-01 | 2024-12-31 | 以供货单为准 | 施工现场车板交货 |  | A171-500107562-00002 | 001546903603450 | 400233013900450 | 500107562
1024AA-1408007-0005 | 包10 | JS1000 | 国网江苏省电力有限公司 | 国网江苏省电力有限公司南京供电分公司 |  | 无电压等级 | 电缆分支箱,AC400V,塑壳断路器,五路,630A | 电缆分支箱-电压等级:AC400V,是否带开关:塑壳断路器,总回路数:五路,额定电流:630A | 只 | 95 | 2024-07-01 | 2024-12-31 | 以供货单为准 | 施工现场车板交货 |  | A171-500107558-00002 | 001546903603360 | 400233013900360 | 500107558
1024AA-1408007-0005 | 包10 | JS1000 | 国网江苏省电力有限公司 | 国网江苏省电力有限公司南京供电分公司 |  | 无电压等级 | 电缆分支箱,AC400V,塑壳断路器,五路,400A | 电缆分支箱-电压等级:AC400V,是否带开关:塑壳断路器,总回路数:五路,额定电流:400A | 只 | 58 | 2024-07-01 | 2024-12-31 | 以供货单为准 | 施工现场车板交货 |  | A171-500107557-00004 | 001546903602680 | 400233013800180 | 500107557
1024AA-1408007-0005 | 包10 | JS1000 | 国网江苏省电力有限公司 | 国网江苏省电力有限公司南京供电分公司 |  | 无电压等级 | 电缆分支箱,AC400V,塑壳断路器,七路,400A | 电缆分支箱-电压等级:AC400V,是否带开关:塑壳断路器,总回路数:七路,额定电流:400A | 只 | 60 | 2024-07-01 | 2024-12-31 | 以供货单为准 | 施工现场车板交货 |  | A171-500107561-00002 | 001546903600760 | 400233013400260 | 500107561
1024AA-1408007-0005 | 包10 | JS1000 | 国网江苏省电力有限公司 | 国网江苏省电力有限公司南京供电分公司 |  | 无电压等级 | 电缆分支箱,AC400V,塑壳断路器,七路,630A | 电缆分支箱-电压等级:AC400V,是否带开关:塑壳断路器,总回路数:七路,额定电流:630A | 只 | 46 | 2024-07-01 | 2024-12-31 | 以供货单为准 | 施工现场车板交货 |  | A171-500107562-00001 | 001546903602340 | 400233013700340 | 500107562
1024AA-1408007-0005 | 包10 | JS1000 | 国网江苏省电力有限公司 | 国网江苏省电力有限公司南京供电分公司 |  | 无电压等级 | 电缆分支箱,AC400V,塑壳断路器,四路,400A | 电缆分支箱-电压等级:AC400V,是否带开关:塑壳断路器,总回路数:四路,额定电流:400A | 只 | 41 | 2024-07-01 | 2024-12-31 | 以供货单为准 | 施工现场车板交货 |  | A171-500107555-00002 | 001546903604800 | 400233014200300 | 500107555
1024AA-1408007-0005 | 包10 | JS1000 | 国网江苏省电力有限公司 | 国网江苏省电力有限公司南京供电分公司 |  | 无电压等级 | 电缆分支箱,AC400V,塑壳断路器,五路,400A | 电缆分支箱-电压等级:AC400V,是否带开关:塑壳断路器,总回路数:五路,额定电流:400A | 只 | 18 | 2024-07-01 | 2024-12-31 | 以供货单为准 | 施工现场车板交货 |  | A171-500107557-00010 | 001546903602670 | 400233013800170 | 500107557
1024AA-1408007-0005 | 包11 | JS1100 | 国网江苏省电力有限公司 | 国网江苏省电力有限公司南京供电分公司 |  | 无电压等级 | 电缆分支箱,AC400V,塑壳断路器,七路,630A | 电缆分支箱-电压等级:AC400V,是否带开关:塑壳断路器,总回路数:七路,额定电流:630A | 只 | 338 | 2024-07-01 | 2024-12-31 | 以供货单为准 | 施工现场车板交货 |  | A171-500107562-00002 | 001546903603450 | 400233013900450 | 500107562
1024AA-1408007-0005 | 包11 | JS1100 | 国网江苏省电力有限公司 | 国网江苏省电力有限公司南京供电分公司 |  | 无电压等级 | 电缆分支箱,AC400V,塑壳断路器,七路,630A | 电缆分支箱-电压等级:AC400V,是否带开关:塑壳断路器,总回路数:七路,额定电流:630A | 只 | 43 | 2024-07-01 | 2024-12-31 | 以供货单为准 | 施工现场车板交货 |  | A171-500107562-00001 | 001546903602340 | 400233013700340 | 500107562
1024AA-1408007-0005 | 包11 | JS1100 | 国网江苏省电力有限公司 | 国网江苏省电力有限公司南京供电分公司 |  | 无电压等级 | 电缆分支箱,AC400V,塑壳断路器,五路,400A | 电缆分支箱-电压等级:AC400V,是否带开关:塑壳断路器,总回路数:五路,额定电流:400A | 只 | 54 | 2024-07-01 | 2024-12-31 | 以供货单为准 | 施工现场车板交货 |  | A171-500107557-00004 | 001546903602680 | 400233013800180 | 500107557
1024AA-1408007-0005 | 包11 | JS1100 | 国网江苏省电力有限公司 | 国网江苏省电力有限公司南京供电分公司 |  | 无电压等级 | 电缆分支箱,AC400V,塑壳断路器,五路,630A | 电缆分支箱-电压等级:AC400V,是否带开关:塑壳断路器,总回路数:五路,额定电流:630A | 只 | 89 | 2024-07-01 | 2024-12-31 | 以供货单为准 | 施工现场车板交货 |  | A171-500107558-00002 | 001546903603360 | 400233013900360 | 500107558
1024AA-1408007-0005 | 包11 | JS1100 | 国网江苏省电力有限公司 | 国网江苏省电力有限公司南京供电分公司 |  | 无电压等级 | 电缆分支箱,AC400V,塑壳断路器,七路,400A | 电缆分支箱-电压等级:AC400V,是否带开关:塑壳断路器,总回路数:七路,额定电流:400A | 只 | 56 | 2024-07-01 | 2024-12-31 | 以供货单为准 | 施工现场车板交货 |  | A171-500107561-00002 | 001546903600760 | 400233013400260 | 500107561
1024AA-1408007-0005 | 包11 | JS1100 | 国网江苏省电力有限公司 | 国网江苏省电力有限公司南京供电分公司 |  | 无电压等级 | 电缆分支箱,AC400V,塑壳断路器,四路,400A | 电缆分支箱-电压等级:AC400V,是否带开关:塑壳断路器,总回路数:四路,额定电流:400A | 只 | 38 | 2024-07-01 | 2024-12-31 | 以供货单为准 | 施工现场车板交货 |  | A171-500107555-00002 | 001546903604800 | 400233014200300 | 500107555
1024AA-1408007-0005 | 包11 | JS1100 | 国网江苏省电力有限公司 | 国网江苏省电力有限公司南京供电分公司 |  | 无电压等级 | 电缆分支箱,AC400V,塑壳断路器,五路,400A | 电缆分支箱-电压等级:AC400V,是否带开关:塑壳断路器,总回路数:五路,额定电流:400A | 只 | 17 | 2024-07-01 | 2024-12-31 | 以供货单为准 | 施工现场车板交货 |  | A171-500107557-00010 | 001546903602670 | 400233013800170 | 500107557
1024AA-1408007-0005 | 包12 | JS1200 | 国网江苏省电力有限公司 | 国网江苏省电力有限公司南京供电分公司 |  | 无电压等级 | 电缆分支箱,AC400V,塑壳断路器,五路,400A | 电缆分支箱-电压等级:AC400V,是否带开关:塑壳断路器,总回路数:五路,额定电流:400A | 只 | 17 | 2024-07-01 | 2024-12-31 | 以供货单为准 | 施工现场车板交货 |  | A171-500107557-00010 | 001546903602670 | 400233013800170 | 500107557
1024AA-1408007-0005 | 包12 | JS1200 | 国网江苏省电力有限公司 | 国网江苏省电力有限公司南京供电分公司 |  | 无电压等级 | 电缆分支箱,AC400V,塑壳断路器,五路,630A | 电缆分支箱-电压等级:AC400V,是否带开关:塑壳断路器,总回路数:五路,额定电流:630A | 只 | 89 | 2024-07-01 | 2024-12-31 | 以供货单为准 | 施工现场车板交货 |  | A171-500107558-00002 | 001546903603360 | 400233013900360 | 500107558
1024AA-1408007-0005 | 包12 | JS1200 | 国网江苏省电力有限公司 | 国网江苏省电力有限公司南京供电分公司 |  | 无电压等级 | 电缆分支箱,AC400V,塑壳断路器,五路,400A | 电缆分支箱-电压等级:AC400V,是否带开关:塑壳断路器,总回路数:五路,额定电流:400A | 只 | 54 | 2024-07-01 | 2024-12-31 | 以供货单为准 | 施工现场车板交货 |  | A171-500107557-00004 | 001546903602680 | 400233013800180 | 500107557
1024AA-1408007-0005 | 包12 | JS1200 | 国网江苏省电力有限公司 | 国网江苏省电力有限公司南京供电分公司 |  | 无电压等级 | 电缆分支箱,AC400V,塑壳断路器,七路,400A | 电缆分支箱-电压等级:AC400V,是否带开关:塑壳断路器,总回路数:七路,额定电流:400A | 只 | 56 | 2024-07-01 | 2024-12-31 | 以供货单为准 | 施工现场车板交货 |  | A171-500107561-00002 | 001546903600760 | 400233013400260 | 500107561
1024AA-1408007-0005 | 包12 | JS1200 | 国网江苏省电力有限公司 | 国网江苏省电力有限公司南京供电分公司 |  | 无电压等级 | 电缆分支箱,AC400V,塑壳断路器,七路,630A | 电缆分支箱-电压等级:AC400V,是否带开关:塑壳断路器,总回路数:七路,额定电流:630A | 只 | 43 | 2024-07-01 | 2024-12-31 | 以供货单为准 | 施工现场车板交货 |  | A171-500107562-00001 | 001546903602340 | 400233013700340 | 500107562
1024AA-1408007-0005 | 包12 | JS1200 | 国网江苏省电力有限公司 | 国网江苏省电力有限公司南京供电分公司 |  | 无电压等级 | 电缆分支箱,AC400V,塑壳断路器,七路,630A | 电缆分支箱-电压等级:AC400V,是否带开关:塑壳断路器,总回路数:七路,额定电流:630A | 只 | 336 | 2024-07-01 | 2024-12-31 | 以供货单为准 | 施工现场车板交货 |  | A171-500107562-00002 | 001546903603450 | 400233013900450 | 500107562
1024AA-1408007-0005 | 包12 | JS1200 | 国网江苏省电力有限公司 | 国网江苏省电力有限公司南京供电分公司 |  | 无电压等级 | 电缆分支箱,AC400V,塑壳断路器,四路,400A | 电缆分支箱-电压等级:AC400V,是否带开关:塑壳断路器,总回路数:四路,额定电流:400A | 只 | 38 | 2024-07-01 | 2024-12-31 | 以供货单为准 | 施工现场车板交货 |  | A171-500107555-00002 | 001546903604800 | 400233014200300 | 500107555

## 一二次融合成套柱上断路器
分标编号 | 包名称 | 分包编号 | 项目单位 | 需求单位 | 项目名称 | 工程电压等级 | 物资名称 | 物资描述 | 单位 | 数量 | 首批交货日期 | 最后一批交货日期 | 交货地点 | 交货方式 | 备注 | 技术规范编码 | 网省采购申请号 | 总部采购申请号 | 物料编码 | 扩展描述 | 扩展编码
1024AA-1035006-9999 | 包1 | JS100 | 国网江苏省电力有限公司 | 国网江苏省电力有限公司南京供电分公司 |  | 无电压等级 | 一二次融合成套柱上断路器,AC10kV,630A,20kA,用户分界 | 一二次融合成套柱上断路器-电压等级:AC10kV,额定电流:630A,额定开断电流:20kA,使用环境:用户分界 | 套 | 319 | 2024-07-01 | 2024-12-31 | 以供货单为准 | 施工现场车板交货 |  | 9915-500138348-00007 | 001546903600400 | 400233013300400 | 500138348
1024AA-1035006-9999 | 包1 | JS100 | 国网江苏省电力有限公司 | 国网江苏省电力有限公司南京供电分公司 |  | 无电压等级 | 一二次融合成套柱上断路器,AC10kV,630A,20kA,户外 | 一二次融合成套柱上断路器-电压等级:AC10kV,额定电流:630A,额定开断电流:20kA,使用环境:户外 | 套 | 464 | 2024-07-01 | 2024-12-31 | 以供货单为准 | 施工现场车板交货 |  | 9915-500138347-00008 | 001546903600390 | 400233013300390 | 500138347
1024AA-1035006-9999 | 包2 | JS200 | 国网江苏省电力有限公司 | 国网江苏省电力有限公司南京供电分公司 |  | 无电压等级 | 一二次融合成套柱上断路器,AC10kV,630A,20kA,用户分界 | 一二次融合成套柱上断路器-电压等级:AC10kV,额定电流:630A,额定开断电流:20kA,使用环境:用户分界 | 套 | 293 | 2024-07-01 | 2024-12-31 | 以供货单为准 | 施工现场车板交货 |  | 9915-500138348-00007 | 001546903600400 | 400233013300400 | 500138348
1024AA-1035006-9999 | 包2 | JS200 | 国网江苏省电力有限公司 | 国网江苏省电力有限公司南京供电分公司 |  | 无电压等级 | 一二次融合成套柱上断路器,AC10kV,630A,20kA,户外 | 一二次融合成套柱上断路器-电压等级:AC10kV,额定电流:630A,额定开断电流:20kA,使用环境:户外 | 套 | 439 | 2024-07-01 | 2024-12-31 | 以供货单为准 | 施工现场车板交货 |  | 9915-500138347-00008 | 001546903600390 | 400233013300390 | 500138347
1024AA-1035006-9999 | 包3 | JS300 | 国网江苏省电力有限公司 | 国网江苏省电力有限公司南京供电分公司 |  | 无电压等级 | 一二次融合成套柱上断路器,AC10kV,630A,20kA,用户分界 | 一二次融合成套柱上断路器-电压等级:AC10kV,额定电流:630A,额定开断电流:20kA,使用环境:用户分界 | 套 | 293 | 2024-07-01 | 2024-12-31 | 以供货单为准 | 施工现场车板交货 |  | 9915-500138348-00007 | 001546903600400 | 400233013300400 | 500138348
1024AA-1035006-9999 | 包3 | JS300 | 国网江苏省电力有限公司 | 国网江苏省电力有限公司南京供电分公司 |  | 无电压等级 | 一二次融合成套柱上断路器,AC10kV,630A,20kA,户外 | 一二次融合成套柱上断路器-电压等级:AC10kV,额定电流:630A,额定开断电流:20kA,使用环境:户外 | 套 | 438 | 2024-07-01 | 2024-12-31 | 以供货单为准 | 施工现场车板交货 |  | 9915-500138347-00008 | 001546903600390 | 400233013300390 | 500138347
1024AA-1035006-9999 | 包4 | JS400 | 国网江苏省电力有限公司 | 国网江苏省电力有限公司南京供电分公司 |  | 无电压等级 | 一二次融合成套柱上断路器,AC10kV,630A,20kA,用户分界 | 一二次融合成套柱上断路器-电压等级:AC10kV,额定电流:630A,额定开断电流:20kA,使用环境:用户分界 | 套 | 293 | 2024-07-01 | 2024-12-31 | 以供货单为准 | 施工现场车板交货 |  | 9915-500138348-00007 | 001546903600400 | 400233013300400 | 500138348
1024AA-1035006-9999 | 包4 | JS400 | 国网江苏省电力有限公司 | 国网江苏省电力有限公司南京供电分公司 |  | 无电压等级 | 一二次融合成套柱上断路器,AC10kV,630A,20kA,户外 | 一二次融合成套柱上断路器-电压等级:AC10kV,额定电流:630A,额定开断电流:20kA,使用环境:户外 | 套 | 437 | 2024-07-01 | 2024-12-31 | 以供货单为准 | 施工现场车板交货 |  | 9915-500138347-00008 | 001546903600390 | 400233013300390 | 500138347
1024AA-1035006-9999 | 包5 | JS500 | 国网江苏省电力有限公司 | 国网江苏省电力有限公司南京供电分公司 |  | 无电压等级 | 一二次融合成套柱上断路器,AC10kV,630A,20kA,用户分界 | 一二次融合成套柱上断路器-电压等级:AC10kV,额定电流:630A,额定开断电流:20kA,使用环境:用户分界 | 套 | 293 | 2024-07-01 | 2024-12-31 | 以供货单为准 | 施工现场车板交货 |  | 9915-500138348-00007 | 001546903600400 | 400233013300400 | 500138348
1024AA-1035006-9999 | 包5 | JS500 | 国网江苏省电力有限公司 | 国网江苏省电力有限公司南京供电分公司 |  | 无电压等级 | 一二次融合成套柱上断路器,AC10kV,630A,20kA,户外 | 一二次融合成套柱上断路器-电压等级:AC10kV,额定电流:630A,额定开断电流:20kA,使用环境:户外 | 套 | 436 | 2024-07-01 | 2024-12-31 | 以供货单为准 | 施工现场车板交货 |  | 9915-500138347-00008 | 001546903600390 | 400233013300390 | 500138347
1024AA-1035006-9999 | 包6 | JS600 | 国网江苏省电力有限公司 | 国网江苏省电力有限公司南京供电分公司 |  | 无电压等级 | 一二次融合成套柱上断路器,AC10kV,630A,20kA,用户分界 | 一二次融合成套柱上断路器-电压等级:AC10kV,额定电流:630A,额定开断电流:20kA,使用环境:用户分界 | 套 | 273 | 2024-07-01 | 2024-12-31 | 以供货单为准 | 施工现场车板交货 |  | 9915-500138348-00007 | 001546903600400 | 400233013300400 | 500138348
1024AA-1035006-9999 | 包6 | JS600 | 国网江苏省电力有限公司 | 国网江苏省电力有限公司南京供电分公司 |  | 无电压等级 | 一二次融合成套柱上断路器,AC10kV,630A,20kA,户外 | 一二次融合成套柱上断路器-电压等级:AC10kV,额定电流:630A,额定开断电流:20kA,使用环境:户外 | 套 | 410 | 2024-07-01 | 2024-12-31 | 以供货单为准 | 施工现场车板交货 |  | 9915-500138347-00008 | 001546903600390 | 400233013300390 | 500138347
1024AA-1035006-9999 | 包7 | JS700 | 国网江苏省电力有限公司 | 国网江苏省电力有限公司南京供电分公司 |  | 无电压等级 | 一二次融合成套柱上断路器,AC10kV,630A,20kA,户外 | 一二次融合成套柱上断路器-电压等级:AC10kV,额定电流:630A,额定开断电流:20kA,使用环境:户外 | 套 | 409 | 2024-07-01 | 2024-12-31 | 以供货单为准 | 施工现场车板交货 |  | 9915-500138347-00008 | 001546903600390 | 400233013300390 | 500138347
1024AA-1035006-9999 | 包7 | JS700 | 国网江苏省电力有限公司 | 国网江苏省电力有限公司南京供电分公司 |  | 无电压等级 | 一二次融合成套柱上断路器,AC10kV,630A,20kA,用户分界 | 一二次融合成套柱上断路器-电压等级:AC10kV,额定电流:630A,额定开断电流:20kA,使用环境:用户分界 | 套 | 273 | 2024-07-01 | 2024-12-31 | 以供货单为准 | 施工现场车板交货 |  | 9915-500138348-00007 | 001546903600400 | 400233013300400 | 500138348
1024AA-1035006-9999 | 包8 | JS800 | 国网江苏省电力有限公司 | 国网江苏省电力有限公司南京供电分公司 |  | 无电压等级 | 一二次融合成套柱上断路器,AC10kV,630A,20kA,户外 | 一二次融合成套柱上断路器-电压等级:AC10kV,额定电流:630A,额定开断电流:20kA,使用环境:户外 | 套 | 408 | 2024-07-01 | 2024-12-31 | 以供货单为准 | 施工现场车板交货 |  | 9915-500138347-00008 | 001546903600390 | 400233013300390 | 500138347
1024AA-1035006-9999 | 包8 | JS800 | 国网江苏省电力有限公司 | 国网江苏省电力有限公司南京供电分公司 |  | 无电压等级 | 一二次融合成套柱上断路器,AC10kV,630A,20kA,用户分界 | 一二次融合成套柱上断路器-电压等级:AC10kV,额定电流:630A,额定开断电流:20kA,使用环境:用户分界 | 套 | 273 | 2024-07-01 | 2024-12-31 | 以供货单为准 | 施工现场车板交货 |  | 9915-500138348-00007 | 001546903600400 | 400233013300400 | 500138348
1024AA-1035006-9999 | 包9 | JS900 | 国网江苏省电力有限公司 | 国网江苏省电力有限公司南京供电分公司 |  | 无电压等级 | 一二次融合成套柱上断路器,AC10kV,630A,20kA,户外 | 一二次融合成套柱上断路器-电压等级:AC10kV,额定电流:630A,额定开断电流:20kA,使用环境:户外 | 套 | 407 | 2024-07-01 | 2024-12-31 | 以供货单为准 | 施工现场车板交货 |  | 9915-500138347-00008 | 001546903600390 | 400233013300390 | 500138347
1024AA-1035006-9999 | 包9 | JS900 | 国网江苏省电力有限公司 | 国网江苏省电力有限公司南京供电分公司 |  | 无电压等级 | 一二次融合成套柱上断路器,AC10kV,630A,20kA,用户分界 | 一二次融合成套柱上断路器-电压等级:AC10kV,额定电流:630A,额定开断电流:20kA,使用环境:用户分界 | 套 | 273 | 2024-07-01 | 2024-12-31 | 以供货单为准 | 施工现场车板交货 |  | 9915-500138348-00007 | 001546903600400 | 400233013300400 | 500138348
1024AA-1035006-9999 | 包10 | JS1000 | 国网江苏省电力有限公司 | 国网江苏省电力有限公司南京供电分公司 |  | 无电压等级 | 一二次融合成套柱上断路器,AC10kV,630A,20kA,户外 | 一二次融合成套柱上断路器-电压等级:AC10kV,额定电流:630A,额定开断电流:20kA,使用环境:户外 | 套 | 406 | 2024-07-01 | 2024-12-31 | 以供货单为准 | 施工现场车板交货 |  | 9915-500138347-00008 | 001546903600390 | 400233013300390 | 500138347
1024AA-1035006-9999 | 包10 | JS1000 | 国网江苏省电力有限公司 | 国网江苏省电力有限公司南京供电分公司 |  | 无电压等级 | 一二次融合成套柱上断路器,AC10kV,630A,20kA,用户分界 | 一二次融合成套柱上断路器-电压等级:AC10kV,额定电流:630A,额定开断电流:20kA,使用环境:用户分界 | 套 | 273 | 2024-07-01 | 2024-12-31 | 以供货单为准 | 施工现场车板交货 |  | 9915-500138348-00007 | 001546903600400 | 400233013300400 | 500138348
1024AA-1035006-9999 | 包11 | JS1100 | 国网江苏省电力有限公司 | 国网江苏省电力有限公司南京供电分公司 |  | 无电压等级 | 一二次融合成套柱上断路器,AC10kV,630A,20kA,户外 | 一二次融合成套柱上断路器-电压等级:AC10kV,额定电流:630A,额定开断电流:20kA,使用环境:户外 | 套 | 380 | 2024-07-01 | 2024-12-31 | 以供货单为准 | 施工现场车板交货 |  | 9915-500138347-00008 | 001546903600390 | 400233013300390 | 500138347
1024AA-1035006-9999 | 包11 | JS1100 | 国网江苏省电力有限公司 | 国网江苏省电力有限公司南京供电分公司 |  | 无电压等级 | 一二次融合成套柱上断路器,AC10kV,630A,20kA,用户分界 | 一二次融合成套柱上断路器-电压等级:AC10kV,额定电流:630A,额定开断电流:20kA,使用环境:用户分界 | 套 | 253 | 2024-07-01 | 2024-12-31 | 以供货单为准 | 施工现场车板交货 |  | 9915-500138348-00007 | 001546903600400 | 400233013300400 | 500138348
1024AA-1035006-9999 | 包12 | JS1200 | 国网江苏省电力有限公司 | 国网江苏省电力有限公司南京供电分公司 |  | 无电压等级 | 一二次融合成套柱上断路器,AC10kV,630A,20kA,户外 | 一二次融合成套柱上断路器-电压等级:AC10kV,额定电流:630A,额定开断电流:20kA,使用环境:户外 | 套 | 379 | 2024-07-01 | 2024-12-31 | 以供货单为准 | 施工现场车板交货 |  | 9915-500138347-00008 | 001546903600390 | 400233013300390 | 500138347
1024AA-1035006-9999 | 包12 | JS1200 | 国网江苏省电力有限公司 | 国网江苏省电力有限公司南京供电分公司 |  | 无电压等级 | 一二次融合成套柱上断路器,AC10kV,630A,20kA,用户分界 | 一二次融合成套柱上断路器-电压等级:AC10kV,额定电流:630A,额定开断电流:20kA,使用环境:用户分界 | 套 | 253 | 2024-07-01 | 2024-12-31 | 以供货单为准 | 施工现场车板交货 |  | 9915-500138348-00007 | 001546903600400 | 400233013300400 | 500138348
1024AA-1035006-9999 | 包13 | JS1300 | 国网江苏省电力有限公司 | 国网江苏省电力有限公司南京供电分公司 |  | 无电压等级 | 一二次融合成套柱上断路器,AC10kV,630A,20kA,用户分界 | 一二次融合成套柱上断路器-电压等级:AC10kV,额定电流:630A,额定开断电流:20kA,使用环境:用户分界 | 套 | 253 | 2024-07-01 | 2024-12-31 | 以供货单为准 | 施工现场车板交货 |  | 9915-500138348-00007 | 001546903600400 | 400233013300400 | 500138348
1024AA-1035006-9999 | 包13 | JS1300 | 国网江苏省电力有限公司 | 国网江苏省电力有限公司南京供电分公司 |  | 无电压等级 | 一二次融合成套柱上断路器,AC10kV,630A,20kA,户外 | 一二次融合成套柱上断路器-电压等级:AC10kV,额定电流:630A,额定开断电流:20kA,使用环境:户外 | 套 | 378 | 2024-07-01 | 2024-12-31 | 以供货单为准 | 施工现场车板交货 |  | 9915-500138347-00008 | 001546903600390 | 400233013300390 | 500138347
1024AA-1035006-9999 | 包14 | JS1400 | 国网江苏省电力有限公司 | 国网江苏省电力有限公司南京供电分公司 |  | 无电压等级 | 一二次融合成套柱上断路器,AC10kV,630A,20kA,户外 | 一二次融合成套柱上断路器-电压等级:AC10kV,额定电流:630A,额定开断电流:20kA,使用环境:户外 | 套 | 377 | 2024-07-01 | 2024-12-31 | 以供货单为准 | 施工现场车板交货 |  | 9915-500138347-00008 | 001546903600390 | 400233013300390 | 500138347
1024AA-1035006-9999 | 包14 | JS1400 | 国网江苏省电力有限公司 | 国网江苏省电力有限公司南京供电分公司 |  | 无电压等级 | 一二次融合成套柱上断路器,AC10kV,630A,20kA,用户分界 | 一二次融合成套柱上断路器-电压等级:AC10kV,额定电流:630A,额定开断电流:20kA,使用环境:用户分界 | 套 | 253 | 2024-07-01 | 2024-12-31 | 以供货单为准 | 施工现场车板交货 |  | 9915-500138348-00007 | 001546903600400 | 400233013300400 | 500138348
1024AA-1035006-9999 | 包15 | JS1500 | 国网江苏省电力有限公司 | 国网江苏省电力有限公司南京供电分公司 |  | 无电压等级 | 一二次融合成套柱上断路器,AC10kV,630A,20kA,户外 | 一二次融合成套柱上断路器-电压等级:AC10kV,额定电流:630A,额定开断电流:20kA,使用环境:户外 | 套 | 376 | 2024-07-01 | 2024-12-31 | 以供货单为准 | 施工现场车板交货 |  | 9915-500138347-00008 | 001546903600390 | 400233013300390 | 500138347
1024AA-1035006-9999 | 包15 | JS1500 | 国网江苏省电力有限公司 | 国网江苏省电力有限公司南京供电分公司 |  | 无电压等级 | 一二次融合成套柱上断路器,AC10kV,630A,20kA,用户分界 | 一二次融合成套柱上断路器-电压等级:AC10kV,额定电流:630A,额定开断电流:20kA,使用环境:用户分界 | 套 | 253 | 2024-07-01 | 2024-12-31 | 以供货单为准 | 施工现场车板交货 |  | 9915-500138348-00007 | 001546903600400 | 400233013300400 | 500138348
1024AA-1035006-9999 | 包16 | JS1600 | 国网江苏省电力有限公司 | 国网江苏省电力有限公司南京供电分公司 |  | 无电压等级 | 一二次融合成套柱上断路器,AC10kV,630A,20kA,用户分界 | 一二次融合成套柱上断路器-电压等级:AC10kV,额定电流:630A,额定开断电流:20kA,使用环境:用户分界 | 套 | 233 | 2024-07-01 | 2024-12-31 | 以供货单为准 | 施工现场车板交货 |  | 9915-500138348-00007 | 001546903600400 | 400233013300400 | 500138348
1024AA-1035006-9999 | 包16 | JS1600 | 国网江苏省电力有限公司 | 国网江苏省电力有限公司南京供电分公司 |  | 无电压等级 | 一二次融合成套柱上断路器,AC10kV,630A,20kA,户外 | 一二次融合成套柱上断路器-电压等级:AC10kV,额定电流:630A,额定开断电流:20kA,使用环境:户外 | 套 | 349 | 2024-07-01 | 2024-12-31 | 以供货单为准 | 施工现场车板交货 |  | 9915-500138347-00008 | 001546903600390 | 400233013300390 | 500138347
1024AA-1035006-9999 | 包17 | JS1700 | 国网江苏省电力有限公司 | 国网江苏省电力有限公司南京供电分公司 |  | 无电压等级 | 一二次融合成套柱上断路器,AC10kV,630A,20kA,户外 | 一二次融合成套柱上断路器-电压等级:AC10kV,额定电流:630A,额定开断电流:20kA,使用环境:户外 | 套 | 348 | 2024-07-01 | 2024-12-31 | 以供货单为准 | 施工现场车板交货 |  | 9915-500138347-00008 | 001546903600390 | 400233013300390 | 500138347
1024AA-1035006-9999 | 包17 | JS1700 | 国网江苏省电力有限公司 | 国网江苏省电力有限公司南京供电分公司 |  | 无电压等级 | 一二次融合成套柱上断路器,AC10kV,630A,20kA,用户分界 | 一二次融合成套柱上断路器-电压等级:AC10kV,额定电流:630A,额定开断电流:20kA,使用环境:用户分界 | 套 | 233 | 2024-07-01 | 2024-12-31 | 以供货单为准 | 施工现场车板交货 |  | 9915-500138348-00007 | 001546903600400 | 400233013300400 | 500138348
1024AA-1035006-9999 | 包18 | JS1800 | 国网江苏省电力有限公司 | 国网江苏省电力有限公司南京供电分公司 |  | 无电压等级 | 一二次融合成套柱上断路器,AC10kV,630A,20kA,户外 | 一二次融合成套柱上断路器-电压等级:AC10kV,额定电流:630A,额定开断电流:20kA,使用环境:户外 | 套 | 347 | 2024-07-01 | 2024-12-31 | 以供货单为准 | 施工现场车板交货 |  | 9915-500138347-00008 | 001546903600390 | 400233013300390 | 500138347
1024AA-1035006-9999 | 包18 | JS1800 | 国网江苏省电力有限公司 | 国网江苏省电力有限公司南京供电分公司 |  | 无电压等级 | 一二次融合成套柱上断路器,AC10kV,630A,20kA,用户分界 | 一二次融合成套柱上断路器-电压等级:AC10kV,额定电流:630A,额定开断电流:20kA,使用环境:用户分界 | 套 | 233 | 2024-07-01 | 2024-12-31 | 以供货单为准 | 施工现场车板交货 |  | 9915-500138348-00007 | 001546903600400 | 400233013300400 | 500138348
1024AA-1035006-9999 | 包19 | JS1900 | 国网江苏省电力有限公司 | 国网江苏省电力有限公司南京供电分公司 |  | 无电压等级 | 一二次融合成套柱上断路器,AC10kV,630A,20kA,户外 | 一二次融合成套柱上断路器-电压等级:AC10kV,额定电流:630A,额定开断电流:20kA,使用环境:户外 | 套 | 346 | 2024-07-01 | 2024-12-31 | 以供货单为准 | 施工现场车板交货 |  | 9915-500138347-00008 | 001546903600390 | 400233013300390 | 500138347
1024AA-1035006-9999 | 包19 | JS1900 | 国网江苏省电力有限公司 | 国网江苏省电力有限公司南京供电分公司 |  | 无电压等级 | 一二次融合成套柱上断路器,AC10kV,630A,20kA,用户分界 | 一二次融合成套柱上断路器-电压等级:AC10kV,额定电流:630A,额定开断电流:20kA,使用环境:用户分界 | 套 | 233 | 2024-07-01 | 2024-12-31 | 以供货单为准 | 施工现场车板交货 |  | 9915-500138348-00007 | 001546903600400 | 400233013300400 | 500138348
1024AA-1035006-9999 | 包20 | JS2000 | 国网江苏省电力有限公司 | 国网江苏省电力有限公司南京供电分公司 |  | 无电压等级 | 一二次融合成套柱上断路器,AC10kV,630A,20kA,用户分界 | 一二次融合成套柱上断路器-电压等级:AC10kV,额定电流:630A,额定开断电流:20kA,使用环境:用户分界 | 套 | 233 | 2024-07-01 | 2024-12-31 | 以供货单为准 | 施工现场车板交货 |  | 9915-500138348-00007 | 001546903600400 | 400233013300400 | 500138348
1024AA-1035006-9999 | 包20 | JS2000 | 国网江苏省电力有限公司 | 国网江苏省电力有限公司南京供电分公司 |  | 无电压等级 | 一二次融合成套柱上断路器,AC10kV,630A,20kA,户外 | 一二次融合成套柱上断路器-电压等级:AC10kV,额定电流:630A,额定开断电流:20kA,使用环境:户外 | 套 | 345 | 2024-07-01 | 2024-12-31 | 以供货单为准 | 施工现场车板交货 |  | 9915-500138347-00008 | 001546903600390 | 400233013300390 | 500138347
1024AA-1035006-9999 | 包21 | JS2100 | 国网江苏省电力有限公司 | 国网江苏省电力有限公司南京供电分公司 |  | 无电压等级 | 一二次融合成套柱上断路器,AC10kV,630A,20kA,用户分界 | 一二次融合成套柱上断路器-电压等级:AC10kV,额定电流:630A,额定开断电流:20kA,使用环境:用户分界 | 套 | 222 | 2024-07-01 | 2024-12-31 | 以供货单为准 | 施工现场车板交货 |  | 9915-500138348-00007 | 001546903600400 | 400233013300400 | 500138348
1024AA-1035006-9999 | 包21 | JS2100 | 国网江苏省电力有限公司 | 国网江苏省电力有限公司南京供电分公司 |  | 无电压等级 | 一二次融合成套柱上断路器,AC10kV,630A,20kA,户外 | 一二次融合成套柱上断路器-电压等级:AC10kV,额定电流:630A,额定开断电流:20kA,使用环境:户外 | 套 | 334 | 2024-07-01 | 2024-12-31 | 以供货单为准 | 施工现场车板交货 |  | 9915-500138347-00008 | 001546903600390 | 400233013300390 | 500138347
1024AA-1035006-9999 | 包22 | JS2200 | 国网江苏省电力有限公司 | 国网江苏省电力有限公司南京供电分公司 |  | 无电压等级 | 一二次融合成套柱上断路器,AC10kV,630A,20kA,用户分界 | 一二次融合成套柱上断路器-电压等级:AC10kV,额定电流:630A,额定开断电流:20kA,使用环境:用户分界 | 套 | 222 | 2024-07-01 | 2024-12-31 | 以供货单为准 | 施工现场车板交货 |  | 9915-500138348-00007 | 001546903600400 | 400233013300400 | 500138348
1024AA-1035006-9999 | 包22 | JS2200 | 国网江苏省电力有限公司 | 国网江苏省电力有限公司南京供电分公司 |  | 无电压等级 | 一二次融合成套柱上断路器,AC10kV,630A,20kA,户外 | 一二次融合成套柱上断路器-电压等级:AC10kV,额定电流:630A,额定开断电流:20kA,使用环境:户外 | 套 | 333 | 2024-07-01 | 2024-12-31 | 以供货单为准 | 施工现场车板交货 |  | 9915-500138347-00008 | 001546903600390 | 400233013300390 | 500138347
1024AA-1035006-9999 | 包23 | JS2300 | 国网江苏省电力有限公司 | 国网江苏省电力有限公司南京供电分公司 |  | 无电压等级 | 一二次融合成套柱上断路器,AC10kV,630A,20kA,用户分界 | 一二次融合成套柱上断路器-电压等级:AC10kV,额定电流:630A,额定开断电流:20kA,使用环境:用户分界 | 套 | 222 | 2024-07-01 | 2024-12-31 | 以供货单为准 | 施工现场车板交货 |  | 9915-500138348-00007 | 001546903600400 | 400233013300400 | 500138348
1024AA-1035006-9999 | 包23 | JS2300 | 国网江苏省电力有限公司 | 国网江苏省电力有限公司南京供电分公司 |  | 无电压等级 | 一二次融合成套柱上断路器,AC10kV,630A,20kA,户外 | 一二次融合成套柱上断路器-电压等级:AC10kV,额定电流:630A,额定开断电流:20kA,使用环境:户外 | 套 | 332 | 2024-07-01 | 2024-12-31 | 以供货单为准 | 施工现场车板交货 |  | 9915-500138347-00008 | 001546903600390 | 400233013300390 | 500138347
1024AA-1035006-9999 | 包24 | JS2400 | 国网江苏省电力有限公司 | 国网江苏省电力有限公司南京供电分公司 |  | 无电压等级 | 一二次融合成套柱上断路器,AC10kV,630A,20kA,用户分界 | 一二次融合成套柱上断路器-电压等级:AC10kV,额定电流:630A,额定开断电流:20kA,使用环境:用户分界 | 套 | 222 | 2024-07-01 | 2024-12-31 | 以供货单为准 | 施工现场车板交货 |  | 9915-500138348-00007 | 001546903600400 | 400233013300400 | 500138348
1024AA-1035006-9999 | 包24 | JS2400 | 国网江苏省电力有限公司 | 国网江苏省电力有限公司南京供电分公司 |  | 无电压等级 | 一二次融合成套柱上断路器,AC10kV,630A,20kA,户外 | 一二次融合成套柱上断路器-电压等级:AC10kV,额定电流:630A,额定开断电流:20kA,使用环境:户外 | 套 | 331 | 2024-07-01 | 2024-12-31 | 以供货单为准 | 施工现场车板交货 |  | 9915-500138347-00008 | 001546903600390 | 400233013300390 | 500138347
1024AA-1035006-9999 | 包25 | JS2500 | 国网江苏省电力有限公司 | 国网江苏省电力有限公司南京供电分公司 |  | 无电压等级 | 一二次融合成套柱上断路器,AC10kV,630A,20kA,用户分界 | 一二次融合成套柱上断路器-电压等级:AC10kV,额定电流:630A,额定开断电流:20kA,使用环境:用户分界 | 套 | 222 | 2024-07-01 | 2024-12-31 | 以供货单为准 | 施工现场车板交货 |  | 9915-500138348-00007 | 001546903600400 | 400233013300400 | 500138348
1024AA-1035006-9999 | 包25 | JS2500 | 国网江苏省电力有限公司 | 国网江苏省电力有限公司南京供电分公司 |  | 无电压等级 | 一二次融合成套柱上断路器,AC10kV,630A,20kA,户外 | 一二次融合成套柱上断路器-电压等级:AC10kV,额定电流:630A,额定开断电流:20kA,使用环境:户外 | 套 | 330 | 2024-07-01 | 2024-12-31 | 以供货单为准 | 施工现场车板交货 |  | 9915-500138347-00008 | 001546903600390 | 400233013300390 | 500138347
1024AA-1035006-9999 | 包26 | JS2600 | 国网江苏省电力有限公司 | 国网江苏省电力有限公司南京供电分公司 |  | 无电压等级 | 一二次融合成套柱上断路器,AC10kV,630A,20kA,户外 | 一二次融合成套柱上断路器-电压等级:AC10kV,额定电流:630A,额定开断电流:20kA,使用环境:户外 | 套 | 319 | 2024-07-01 | 2024-12-31 | 以供货单为准 | 施工现场车板交货 |  | 9915-500138347-00008 | 001546903600390 | 400233013300390 | 500138347
1024AA-1035006-9999 | 包26 | JS2600 | 国网江苏省电力有限公司 | 国网江苏省电力有限公司南京供电分公司 |  | 无电压等级 | 一二次融合成套柱上断路器,AC10kV,630A,20kA,用户分界 | 一二次融合成套柱上断路器-电压等级:AC10kV,额定电流:630A,额定开断电流:20kA,使用环境:用户分界 | 套 | 212 | 2024-07-01 | 2024-12-31 | 以供货单为准 | 施工现场车板交货 |  | 9915-500138348-00007 | 001546903600400 | 400233013300400 | 500138348
1024AA-1035006-9999 | 包27 | JS2700 | 国网江苏省电力有限公司 | 国网江苏省电力有限公司南京供电分公司 |  | 无电压等级 | 一二次融合成套柱上断路器,AC10kV,630A,20kA,户外 | 一二次融合成套柱上断路器-电压等级:AC10kV,额定电流:630A,额定开断电流:20kA,使用环境:户外 | 套 | 318 | 2024-07-01 | 2024-12-31 | 以供货单为准 | 施工现场车板交货 |  | 9915-500138347-00008 | 001546903600390 | 400233013300390 | 500138347
1024AA-1035006-9999 | 包27 | JS2700 | 国网江苏省电力有限公司 | 国网江苏省电力有限公司南京供电分公司 |  | 无电压等级 | 一二次融合成套柱上断路器,AC10kV,630A,20kA,用户分界 | 一二次融合成套柱上断路器-电压等级:AC10kV,额定电流:630A,额定开断电流:20kA,使用环境:用户分界 | 套 | 212 | 2024-07-01 | 2024-12-31 | 以供货单为准 | 施工现场车板交货 |  | 9915-500138348-00007 | 001546903600400 | 400233013300400 | 500138348
1024AA-1035006-9999 | 包28 | JS2800 | 国网江苏省电力有限公司 | 国网江苏省电力有限公司南京供电分公司 |  | 无电压等级 | 一二次融合成套柱上断路器,AC10kV,630A,20kA,户外 | 一二次融合成套柱上断路器-电压等级:AC10kV,额定电流:630A,额定开断电流:20kA,使用环境:户外 | 套 | 317 | 2024-07-01 | 2024-12-31 | 以供货单为准 | 施工现场车板交货 |  | 9915-500138347-00008 | 001546903600390 | 400233013300390 | 500138347
1024AA-1035006-9999 | 包28 | JS2800 | 国网江苏省电力有限公司 | 国网江苏省电力有限公司南京供电分公司 |  | 无电压等级 | 一二次融合成套柱上断路器,AC10kV,630A,20kA,用户分界 | 一二次融合成套柱上断路器-电压等级:AC10kV,额定电流:630A,额定开断电流:20kA,使用环境:用户分界 | 套 | 212 | 2024-07-01 | 2024-12-31 | 以供货单为准 | 施工现场车板交货 |  | 9915-500138348-00007 | 001546903600400 | 400233013300400 | 500138348
1024AA-1035006-9999 | 包29 | JS2900 | 国网江苏省电力有限公司 | 国网江苏省电力有限公司南京供电分公司 |  | 无电压等级 | 一二次融合成套柱上断路器,AC10kV,630A,20kA,户外 | 一二次融合成套柱上断路器-电压等级:AC10kV,额定电流:630A,额定开断电流:20kA,使用环境:户外 | 套 | 316 | 2024-07-01 | 2024-12-31 | 以供货单为准 | 施工现场车板交货 |  | 9915-500138347-00008 | 001546903600390 | 400233013300390 | 500138347
1024AA-1035006-9999 | 包29 | JS2900 | 国网江苏省电力有限公司 | 国网江苏省电力有限公司南京供电分公司 |  | 无电压等级 | 一二次融合成套柱上断路器,AC10kV,630A,20kA,用户分界 | 一二次融合成套柱上断路器-电压等级:AC10kV,额定电流:630A,额定开断电流:20kA,使用环境:用户分界 | 套 | 212 | 2024-07-01 | 2024-12-31 | 以供货单为准 | 施工现场车板交货 |  | 9915-500138348-00007 | 001546903600400 | 400233013300400 | 500138348
1024AA-1035006-9999 | 包30 | JS3000 | 国网江苏省电力有限公司 | 国网江苏省电力有限公司南京供电分公司 |  | 无电压等级 | 一二次融合成套柱上断路器,AC10kV,630A,20kA,户外 | 一二次融合成套柱上断路器-电压等级:AC10kV,额定电流:630A,额定开断电流:20kA,使用环境:户外 | 套 | 315 | 2024-07-01 | 2024-12-31 | 以供货单为准 | 施工现场车板交货 |  | 9915-500138347-00008 | 001546903600390 | 400233013300390 | 500138347
1024AA-1035006-9999 | 包30 | JS3000 | 国网江苏省电力有限公司 | 国网江苏省电力有限公司南京供电分公司 |  | 无电压等级 | 一二次融合成套柱上断路器,AC10kV,630A,20kA,用户分界 | 一二次融合成套柱上断路器-电压等级:AC10kV,额定电流:630A,额定开断电流:20kA,使用环境:用户分界 | 套 | 212 | 2024-07-01 | 2024-12-31 | 以供货单为准 | 施工现场车板交货 |  | 9915-500138348-00007 | 001546903600400 | 400233013300400 | 500138348
1024AA-1035006-9999 | 包31 | JS3100 | 国网江苏省电力有限公司 | 国网江苏省电力有限公司南京供电分公司 |  | 无电压等级 | 一二次融合成套柱上断路器,AC10kV,630A,20kA,户外 | 一二次融合成套柱上断路器-电压等级:AC10kV,额定电流:630A,额定开断电流:20kA,使用环境:户外 | 套 | 304 | 2024-07-01 | 2024-12-31 | 以供货单为准 | 施工现场车板交货 |  | 9915-500138347-00008 | 001546903600390 | 400233013300390 | 500138347
1024AA-1035006-9999 | 包31 | JS3100 | 国网江苏省电力有限公司 | 国网江苏省电力有限公司南京供电分公司 |  | 无电压等级 | 一二次融合成套柱上断路器,AC10kV,630A,20kA,用户分界 | 一二次融合成套柱上断路器-电压等级:AC10kV,额定电流:630A,额定开断电流:20kA,使用环境:用户分界 | 套 | 202 | 2024-07-01 | 2024-12-31 | 以供货单为准 | 施工现场车板交货 |  | 9915-500138348-00007 | 001546903600400 | 400233013300400 | 500138348
1024AA-1035006-9999 | 包32 | JS3200 | 国网江苏省电力有限公司 | 国网江苏省电力有限公司南京供电分公司 |  | 无电压等级 | 一二次融合成套柱上断路器,AC10kV,630A,20kA,户外 | 一二次融合成套柱上断路器-电压等级:AC10kV,额定电流:630A,额定开断电流:20kA,使用环境:户外 | 套 | 303 | 2024-07-01 | 2024-12-31 | 以供货单为准 | 施工现场车板交货 |  | 9915-500138347-00008 | 001546903600390 | 400233013300390 | 500138347
1024AA-1035006-9999 | 包32 | JS3200 | 国网江苏省电力有限公司 | 国网江苏省电力有限公司南京供电分公司 |  | 无电压等级 | 一二次融合成套柱上断路器,AC10kV,630A,20kA,用户分界 | 一二次融合成套柱上断路器-电压等级:AC10kV,额定电流:630A,额定开断电流:20kA,使用环境:用户分界 | 套 | 202 | 2024-07-01 | 2024-12-31 | 以供货单为准 | 施工现场车板交货 |  | 9915-500138348-00007 | 001546903600400 | 400233013300400 | 500138348
1024AA-1035006-9999 | 包33 | JS3300 | 国网江苏省电力有限公司 | 国网江苏省电力有限公司南京供电分公司 |  | 无电压等级 | 一二次融合成套柱上断路器,AC10kV,630A,20kA,户外 | 一二次融合成套柱上断路器-电压等级:AC10kV,额定电流:630A,额定开断电流:20kA,使用环境:户外 | 套 | 302 | 2024-07-01 | 2024-12-31 | 以供货单为准 | 施工现场车板交货 |  | 9915-500138347-00008 | 001546903600390 | 400233013300390 | 500138347
1024AA-1035006-9999 | 包33 | JS3300 | 国网江苏省电力有限公司 | 国网江苏省电力有限公司南京供电分公司 |  | 无电压等级 | 一二次融合成套柱上断路器,AC10kV,630A,20kA,用户分界 | 一二次融合成套柱上断路器-电压等级:AC10kV,额定电流:630A,额定开断电流:20kA,使用环境:用户分界 | 套 | 202 | 2024-07-01 | 2024-12-31 | 以供货单为准 | 施工现场车板交货 |  | 9915-500138348-00007 | 001546903600400 | 400233013300400 | 500138348
1024AA-1035006-9999 | 包34 | JS3400 | 国网江苏省电力有限公司 | 国网江苏省电力有限公司南京供电分公司 |  | 无电压等级 | 一二次融合成套柱上断路器,AC10kV,630A,20kA,用户分界 | 一二次融合成套柱上断路器-电压等级:AC10kV,额定电流:630A,额定开断电流:20kA,使用环境:用户分界 | 套 | 202 | 2024-07-01 | 2024-12-31 | 以供货单为准 | 施工现场车板交货 |  | 9915-500138348-00007 | 001546903600400 | 400233013300400 | 500138348
1024AA-1035006-9999 | 包34 | JS3400 | 国网江苏省电力有限公司 | 国网江苏省电力有限公司南京供电分公司 |  | 无电压等级 | 一二次融合成套柱上断路器,AC10kV,630A,20kA,户外 | 一二次融合成套柱上断路器-电压等级:AC10kV,额定电流:630A,额定开断电流:20kA,使用环境:户外 | 套 | 301 | 2024-07-01 | 2024-12-31 | 以供货单为准 | 施工现场车板交货 |  | 9915-500138347-00008 | 001546903600390 | 400233013300390 | 500138347
1024AA-1035006-9999 | 包35 | JS3500 | 国网江苏省电力有限公司 | 国网江苏省电力有限公司南京供电分公司 |  | 无电压等级 | 一二次融合成套柱上断路器,AC10kV,630A,20kA,用户分界 | 一二次融合成套柱上断路器-电压等级:AC10kV,额定电流:630A,额定开断电流:20kA,使用环境:用户分界 | 套 | 202 | 2024-07-01 | 2024-12-31 | 以供货单为准 | 施工现场车板交货 |  | 9915-500138348-00007 | 001546903600400 | 400233013300400 | 500138348
1024AA-1035006-9999 | 包35 | JS3500 | 国网江苏省电力有限公司 | 国网江苏省电力有限公司南京供电分公司 |  | 无电压等级 | 一二次融合成套柱上断路器,AC10kV,630A,20kA,户外 | 一二次融合成套柱上断路器-电压等级:AC10kV,额定电流:630A,额定开断电流:20kA,使用环境:户外 | 套 | 300 | 2024-07-01 | 2024-12-31 | 以供货单为准 | 施工现场车板交货 |  | 9915-500138347-00008 | 001546903600390 | 400233013300390 | 500138347
1024AA-1035006-9999 | 包36 | JS3600 | 国网江苏省电力有限公司 | 国网江苏省电力有限公司南京供电分公司 |  | 无电压等级 | 一二次融合成套柱上断路器,AC10kV,630A,20kA,用户分界 | 一二次融合成套柱上断路器-电压等级:AC10kV,额定电流:630A,额定开断电流:20kA,使用环境:用户分界 | 套 | 172 | 2024-07-01 | 2024-12-31 | 以供货单为准 | 施工现场车板交货 |  | 9915-500138348-00007 | 001546903600400 | 400233013300400 | 500138348
1024AA-1035006-9999 | 包36 | JS3600 | 国网江苏省电力有限公司 | 国网江苏省电力有限公司南京供电分公司 |  | 无电压等级 | 一二次融合成套柱上断路器,AC10kV,630A,20kA,户外 | 一二次融合成套柱上断路器-电压等级:AC10kV,额定电流:630A,额定开断电流:20kA,使用环境:户外 | 套 | 259 | 2024-07-01 | 2024-12-31 | 以供货单为准 | 施工现场车板交货 |  | 9915-500138347-00008 | 001546903600390 | 400233013300390 | 500138347
1024AA-1035006-9999 | 包37 | JS3700 | 国网江苏省电力有限公司 | 国网江苏省电力有限公司南京供电分公司 |  | 无电压等级 | 一二次融合成套柱上断路器,AC10kV,630A,20kA,用户分界 | 一二次融合成套柱上断路器-电压等级:AC10kV,额定电流:630A,额定开断电流:20kA,使用环境:用户分界 | 套 | 172 | 2024-07-01 | 2024-12-31 | 以供货单为准 | 施工现场车板交货 |  | 9915-500138348-00007 | 001546903600400 | 400233013300400 | 500138348
1024AA-1035006-9999 | 包37 | JS3700 | 国网江苏省电力有限公司 | 国网江苏省电力有限公司南京供电分公司 |  | 无电压等级 | 一二次融合成套柱上断路器,AC10kV,630A,20kA,户外 | 一二次融合成套柱上断路器-电压等级:AC10kV,额定电流:630A,额定开断电流:20kA,使用环境:户外 | 套 | 258 | 2024-07-01 | 2024-12-31 | 以供货单为准 | 施工现场车板交货 |  | 9915-500138347-00008 | 001546903600390 | 400233013300390 | 500138347
1024AA-1035006-9999 | 包38 | JS3800 | 国网江苏省电力有限公司 | 国网江苏省电力有限公司南京供电分公司 |  | 无电压等级 | 一二次融合成套柱上断路器,AC10kV,630A,20kA,用户分界 | 一二次融合成套柱上断路器-电压等级:AC10kV,额定电流:630A,额定开断电流:20kA,使用环境:用户分界 | 套 | 172 | 2024-07-01 | 2024-12-31 | 以供货单为准 | 施工现场车板交货 |  | 9915-500138348-00007 | 001546903600400 | 400233013300400 | 500138348
1024AA-1035006-9999 | 包38 | JS3800 | 国网江苏省电力有限公司 | 国网江苏省电力有限公司南京供电分公司 |  | 无电压等级 | 一二次融合成套柱上断路器,AC10kV,630A,20kA,户外 | 一二次融合成套柱上断路器-电压等级:AC10kV,额定电流:630A,额定开断电流:20kA,使用环境:户外 | 套 | 257 | 2024-07-01 | 2024-12-31 | 以供货单为准 | 施工现场车板交货 |  | 9915-500138347-00008 | 001546903600390 | 400233013300390 | 500138347
1024AA-1035006-9999 | 包39 | JS3900 | 国网江苏省电力有限公司 | 国网江苏省电力有限公司南京供电分公司 |  | 无电压等级 | 一二次融合成套柱上断路器,AC10kV,630A,20kA,用户分界 | 一二次融合成套柱上断路器-电压等级:AC10kV,额定电流:630A,额定开断电流:20kA,使用环境:用户分界 | 套 | 172 | 2024-07-01 | 2024-12-31 | 以供货单为准 | 施工现场车板交货 |  | 9915-500138348-00007 | 001546903600400 | 400233013300400 | 500138348
1024AA-1035006-9999 | 包39 | JS3900 | 国网江苏省电力有限公司 | 国网江苏省电力有限公司南京供电分公司 |  | 无电压等级 | 一二次融合成套柱上断路器,AC10kV,630A,20kA,户外 | 一二次融合成套柱上断路器-电压等级:AC10kV,额定电流:630A,额定开断电流:20kA,使用环境:户外 | 套 | 256 | 2024-07-01 | 2024-12-31 | 以供货单为准 | 施工现场车板交货 |  | 9915-500138347-00008 | 001546903600390 | 400233013300390 | 500138347
1024AA-1035006-9999 | 包40 | JS4000 | 国网江苏省电力有限公司 | 国网江苏省电力有限公司南京供电分公司 |  | 无电压等级 | 一二次融合成套柱上断路器,AC10kV,630A,20kA,户外 | 一二次融合成套柱上断路器-电压等级:AC10kV,额定电流:630A,额定开断电流:20kA,使用环境:户外 | 套 | 255 | 2024-07-01 | 2024-12-31 | 以供货单为准 | 施工现场车板交货 |  | 9915-500138347-00008 | 001546903600390 | 400233013300390 | 500138347
1024AA-1035006-9999 | 包40 | JS4000 | 国网江苏省电力有限公司 | 国网江苏省电力有限公司南京供电分公司 |  | 无电压等级 | 一二次融合成套柱上断路器,AC10kV,630A,20kA,用户分界 | 一二次融合成套柱上断路器-电压等级:AC10kV,额定电流:630A,额定开断电流:20kA,使用环境:用户分界 | 套 | 172 | 2024-07-01 | 2024-12-31 | 以供货单为准 | 施工现场车板交货 |  | 9915-500138348-00007 | 001546903600400 | 400233013300400 | 500138348
1024AA-1035006-9999 | 包41 | JS4100 | 国网江苏省电力有限公司 | 国网江苏省电力有限公司南京供电分公司 |  | 无电压等级 | 一二次融合成套柱上断路器,AC10kV,630A,20kA,户外 | 一二次融合成套柱上断路器-电压等级:AC10kV,额定电流:630A,额定开断电流:20kA,使用环境:户外 | 套 | 244 | 2024-07-01 | 2024-12-31 | 以供货单为准 | 施工现场车板交货 |  | 9915-500138347-00008 | 001546903600390 | 400233013300390 | 500138347
1024AA-1035006-9999 | 包41 | JS4100 | 国网江苏省电力有限公司 | 国网江苏省电力有限公司南京供电分公司 |  | 无电压等级 | 一二次融合成套柱上断路器,AC10kV,630A,20kA,用户分界 | 一二次融合成套柱上断路器-电压等级:AC10kV,额定电流:630A,额定开断电流:20kA,使用环境:用户分界 | 套 | 162 | 2024-07-01 | 2024-12-31 | 以供货单为准 | 施工现场车板交货 |  | 9915-500138348-00007 | 001546903600400 | 400233013300400 | 500138348
1024AA-1035006-9999 | 包42 | JS4200 | 国网江苏省电力有限公司 | 国网江苏省电力有限公司南京供电分公司 |  | 无电压等级 | 一二次融合成套柱上断路器,AC10kV,630A,20kA,户外 | 一二次融合成套柱上断路器-电压等级:AC10kV,额定电流:630A,额定开断电流:20kA,使用环境:户外 | 套 | 243 | 2024-07-01 | 2024-12-31 | 以供货单为准 | 施工现场车板交货 |  | 9915-500138347-00008 | 001546903600390 | 400233013300390 | 500138347
1024AA-1035006-9999 | 包42 | JS4200 | 国网江苏省电力有限公司 | 国网江苏省电力有限公司南京供电分公司 |  | 无电压等级 | 一二次融合成套柱上断路器,AC10kV,630A,20kA,用户分界 | 一二次融合成套柱上断路器-电压等级:AC10kV,额定电流:630A,额定开断电流:20kA,使用环境:用户分界 | 套 | 162 | 2024-07-01 | 2024-12-31 | 以供货单为准 | 施工现场车板交货 |  | 9915-500138348-00007 | 001546903600400 | 400233013300400 | 500138348
1024AA-1035006-9999 | 包43 | JS4300 | 国网江苏省电力有限公司 | 国网江苏省电力有限公司南京供电分公司 |  | 无电压等级 | 一二次融合成套柱上断路器,AC10kV,630A,20kA,户外 | 一二次融合成套柱上断路器-电压等级:AC10kV,额定电流:630A,额定开断电流:20kA,使用环境:户外 | 套 | 242 | 2024-07-01 | 2024-12-31 | 以供货单为准 | 施工现场车板交货 |  | 9915-500138347-00008 | 001546903600390 | 400233013300390 | 500138347
1024AA-1035006-9999 | 包43 | JS4300 | 国网江苏省电力有限公司 | 国网江苏省电力有限公司南京供电分公司 |  | 无电压等级 | 一二次融合成套柱上断路器,AC10kV,630A,20kA,用户分界 | 一二次融合成套柱上断路器-电压等级:AC10kV,额定电流:630A,额定开断电流:20kA,使用环境:用户分界 | 套 | 162 | 2024-07-01 | 2024-12-31 | 以供货单为准 | 施工现场车板交货 |  | 9915-500138348-00007 | 001546903600400 | 400233013300400 | 500138348
1024AA-1035006-9999 | 包44 | JS4400 | 国网江苏省电力有限公司 | 国网江苏省电力有限公司南京供电分公司 |  | 无电压等级 | 一二次融合成套柱上断路器,AC10kV,630A,20kA,户外 | 一二次融合成套柱上断路器-电压等级:AC10kV,额定电流:630A,额定开断电流:20kA,使用环境:户外 | 套 | 241 | 2024-07-01 | 2024-12-31 | 以供货单为准 | 施工现场车板交货 |  | 9915-500138347-00008 | 001546903600390 | 400233013300390 | 500138347
1024AA-1035006-9999 | 包44 | JS4400 | 国网江苏省电力有限公司 | 国网江苏省电力有限公司南京供电分公司 |  | 无电压等级 | 一二次融合成套柱上断路器,AC10kV,630A,20kA,用户分界 | 一二次融合成套柱上断路器-电压等级:AC10kV,额定电流:630A,额定开断电流:20kA,使用环境:用户分界 | 套 | 162 | 2024-07-01 | 2024-12-31 | 以供货单为准 | 施工现场车板交货 |  | 9915-500138348-00007 | 001546903600400 | 400233013300400 | 500138348
1024AA-1035006-9999 | 包45 | JS4500 | 国网江苏省电力有限公司 | 国网江苏省电力有限公司南京供电分公司 |  | 无电压等级 | 一二次融合成套柱上断路器,AC10kV,630A,20kA,用户分界 | 一二次融合成套柱上断路器-电压等级:AC10kV,额定电流:630A,额定开断电流:20kA,使用环境:用户分界 | 套 | 162 | 2024-07-01 | 2024-12-31 | 以供货单为准 | 施工现场车板交货 |  | 9915-500138348-00007 | 001546903600400 | 400233013300400 | 500138348
1024AA-1035006-9999 | 包45 | JS4500 | 国网江苏省电力有限公司 | 国网江苏省电力有限公司南京供电分公司 |  | 无电压等级 | 一二次融合成套柱上断路器,AC10kV,630A,20kA,户外 | 一二次融合成套柱上断路器-电压等级:AC10kV,额定电流:630A,额定开断电流:20kA,使用环境:户外 | 套 | 240 | 2024-07-01 | 2024-12-31 | 以供货单为准 | 施工现场车板交货 |  | 9915-500138347-00008 | 001546903600390 | 400233013300390 | 500138347

## 钢管杆（桩）-10kV
分标编号 | 包名称 | 分包编号 | 项目单位 | 需求单位 | 项目名称 | 工程电压等级 | 物资名称 | 物资描述 | 单位 | 数量 | 首批交货日期 | 最后一批交货日期 | 交货地点 | 交货方式 | 备注 | 技术规范编码 | 网省采购申请号 | 总部采购申请号 | 物料编码 | 扩展描述 | 扩展编码
1024AA-1401001-0001 | 包1 | JS100 | 国网江苏省电力有限公司 | 国网江苏省电力有限公司南京供电分公司 |  | 无电压等级 | 钢管杆（桩）,AC10kV,无,无,Q345,杆,无 | 钢管杆（桩）-电压等级:AC10kV,杆型:无,回路数:无,材质:Q345,类型:杆,种类:无 | 吨 | 0.83 | 2024-07-01 | 2024-12-31 | 以供货单为准 | 施工现场车板交货 |  | G00L-500128790-00045 | 001546903600360 | 400233013300360 | 500128790 |  | 500128790-0069
1024AA-1401001-0001 | 包1 | JS100 | 国网江苏省电力有限公司 | 国网江苏省电力有限公司南京供电分公司 |  | 无电压等级 | 钢管杆（桩）,AC10kV,无,无,Q345,杆,无 | 钢管杆（桩）-电压等级:AC10kV,杆型:无,回路数:无,材质:Q345,类型:杆,种类:无 | 吨 | 10.849 | 2024-07-01 | 2024-12-31 | 以供货单为准 | 施工现场车板交货 |  | G00L-500128790-00042 | 001546903600970 | 400233013400470 | 500128790 |  | 500128790-0066
1024AA-1401001-0001 | 包1 | JS100 | 国网江苏省电力有限公司 | 国网江苏省电力有限公司南京供电分公司 |  | 无电压等级 | 钢管杆（桩）,AC10kV,无,无,Q345,杆,无 | 钢管杆（桩）-电压等级:AC10kV,杆型:无,回路数:无,材质:Q345,类型:杆,种类:无 | 吨 | 101.75 | 2024-07-01 | 2024-12-31 | 以供货单为准 | 施工现场车板交货 |  | G00L-500128790-00033 | 001546903604580 | 400233014200080 | 500128790 |  | 500128790-0057
1024AA-1401001-0001 | 包1 | JS100 | 国网江苏省电力有限公司 | 国网江苏省电力有限公司南京供电分公司 |  | 无电压等级 | 钢管杆（桩）,AC10kV,无,无,Q345,杆,无 | 钢管杆（桩）-电压等级:AC10kV,杆型:无,回路数:无,材质:Q345,类型:杆,种类:无 | 吨 | 96.956 | 2024-07-01 | 2024-12-31 | 以供货单为准 | 施工现场车板交货 |  | G00L-500128790-00034 | 001546903604590 | 400233014200090 | 500128790 |  | 500128790-0058
1024AA-1401001-0001 | 包1 | JS100 | 国网江苏省电力有限公司 | 国网江苏省电力有限公司南京供电分公司 |  | 无电压等级 | 钢管杆（桩）,AC10kV,无,无,Q345,杆,无 | 钢管杆（桩）-电压等级:AC10kV,杆型:无,回路数:无,材质:Q345,类型:杆,种类:无 | 吨 | 2.67 | 2024-07-01 | 2024-12-31 | 以供货单为准 | 施工现场车板交货 |  | G00L-500128790-00046 | 001546903602430 | 400233013700430 | 500128790 |  | 500128790-0070
1024AA-1401001-0001 | 包1 | JS100 | 国网江苏省电力有限公司 | 国网江苏省电力有限公司南京供电分公司 |  | 无电压等级 | 钢管杆（桩）,AC10kV,无,无,Q345,杆,无 | 钢管杆（桩）-电压等级:AC10kV,杆型:无,回路数:无,材质:Q345,类型:杆,种类:无 | 吨 | 2.51 | 2024-07-01 | 2024-12-31 | 以供货单为准 | 施工现场车板交货 |  | G00L-500128790-00041 | 001546903600960 | 400233013400460 | 500128790 |  | 500128790-0065
1024AA-1401001-0001 | 包1 | JS100 | 国网江苏省电力有限公司 | 国网江苏省电力有限公司南京供电分公司 |  | 无电压等级 | 钢管杆（桩）,AC10kV,无,无,Q345,杆,无 | 钢管杆（桩）-电压等级:AC10kV,杆型:无,回路数:无,材质:Q345,类型:杆,种类:无 | 吨 | 1.568 | 2024-07-01 | 2024-12-31 | 以供货单为准 | 施工现场车板交货 |  | G00L-500128790-00037 | 001546903600380 | 400233013300380 | 500128790 |  | 500128790-0061
1024AA-1401001-0001 | 包1 | JS100 | 国网江苏省电力有限公司 | 国网江苏省电力有限公司南京供电分公司 |  | 无电压等级 | 钢管杆（桩）,AC10kV,无,无,Q345,杆,无 | 钢管杆（桩）-电压等级:AC10kV,杆型:无,回路数:无,材质:Q345,类型:杆,种类:无 | 吨 | 1.512 | 2024-07-01 | 2024-12-31 | 以供货单为准 | 施工现场车板交货 |  | G00L-500128790-00031 | 001546903602420 | 400233013700420 | 500128790 |  | 500128790-0055
1024AA-1401001-0001 | 包1 | JS100 | 国网江苏省电力有限公司 | 国网江苏省电力有限公司南京供电分公司 |  | 无电压等级 | 钢管杆（桩）,AC10kV,无,无,Q345,杆,无 | 钢管杆（桩）-电压等级:AC10kV,杆型:无,回路数:无,材质:Q345,类型:杆,种类:无 | 吨 | 1.41 | 2024-07-01 | 2024-12-31 | 以供货单为准 | 施工现场车板交货 |  | G00L-500128790-00052 | 001546903603630 | 400233014000130 | 500128790 |  | 500128790-0076
1024AA-1401001-0001 | 包1 | JS100 | 国网江苏省电力有限公司 | 国网江苏省电力有限公司南京供电分公司 |  | 无电压等级 | 钢管杆（桩）,AC10kV,无,无,Q345,杆,无 | 钢管杆（桩）-电压等级:AC10kV,杆型:无,回路数:无,材质:Q345,类型:杆,种类:无 | 吨 | 1.01 | 2024-07-01 | 2024-12-31 | 以供货单为准 | 施工现场车板交货 |  | G00L-500128790-00032 | 001546903600370 | 400233013300370 | 500128790 |  | 500128790-0056
1024AA-1401001-0001 | 包1 | JS100 | 国网江苏省电力有限公司 | 国网江苏省电力有限公司南京供电分公司 |  | 无电压等级 | 钢管杆（桩）,AC10kV,无,无,Q345,杆,无 | 钢管杆（桩）-电压等级:AC10kV,杆型:无,回路数:无,材质:Q345,类型:杆,种类:无 | 吨 | 6.564 | 2024-07-01 | 2024-12-31 | 以供货单为准 | 施工现场车板交货 |  | G00L-500128790-00035 | 001546903601510 | 400233013600010 | 500128790 |  | 500128790-0059
1024AA-1401001-0001 | 包1 | JS100 | 国网江苏省电力有限公司 | 国网江苏省电力有限公司南京供电分公司 |  | 无电压等级 | 钢管杆（桩）,AC10kV,无,无,Q345,杆,无 | 钢管杆（桩）-电压等级:AC10kV,杆型:无,回路数:无,材质:Q345,类型:杆,种类:无 | 吨 | 0.83 | 2024-07-01 | 2024-12-31 | 以供货单为准 | 施工现场车板交货 |  | G00L-500128790-00051 | 001546903601790 | 400233013600290 | 500128790 |  | 500128790-0075
1024AA-1401001-0001 | 包1 | JS100 | 国网江苏省电力有限公司 | 国网江苏省电力有限公司南京供电分公司 |  | 无电压等级 | 钢管杆（桩）,AC10kV,无,无,Q345,杆,无 | 钢管杆（桩）-电压等级:AC10kV,杆型:无,回路数:无,材质:Q345,类型:杆,种类:无 | 吨 | 0.65 | 2024-07-01 | 2024-12-31 | 以供货单为准 | 施工现场车板交货 |  | G00L-500128790-00049 | 001546903604570 | 400233014200070 | 500128790 |  | 500128790-0073
1024AA-1401001-0001 | 包1 | JS100 | 国网江苏省电力有限公司 | 国网江苏省电力有限公司南京供电分公司 |  | 无电压等级 | 钢管杆（桩）,AC10kV,无,无,Q345,杆,无 | 钢管杆（桩）-电压等级:AC10kV,杆型:无,回路数:无,材质:Q345,类型:杆,种类:无 | 吨 | 0.63 | 2024-07-01 | 2024-12-31 | 以供货单为准 | 施工现场车板交货 |  | G00L-500128790-00050 | 001546903604600 | 400233014200100 | 500128790 |  | 500128790-0074
1024AA-1401001-0001 | 包1 | JS100 | 国网江苏省电力有限公司 | 国网江苏省电力有限公司南京供电分公司 |  | 无电压等级 | 钢管杆（桩）,AC10kV,无,无,Q345,杆,无 | 钢管杆（桩）-电压等级:AC10kV,杆型:无,回路数:无,材质:Q345,类型:杆,种类:无 | 吨 | 0.65 | 2024-07-01 | 2024-12-31 | 以供货单为准 | 施工现场车板交货 |  | G00L-500128790-00043 | 001546903601540 | 400233013600040 | 500128790 |  | 500128790-0067
1024AA-1401001-0001 | 包1 | JS100 | 国网江苏省电力有限公司 | 国网江苏省电力有限公司南京供电分公司 |  | 无电压等级 | 钢管杆（桩）,AC10kV,无,无,Q345,杆,无 | 钢管杆（桩）-电压等级:AC10kV,杆型:无,回路数:无,材质:Q345,类型:杆,种类:无 | 吨 | 0.51 | 2024-07-01 | 2024-12-31 | 以供货单为准 | 施工现场车板交货 |  | G00L-500128790-00054 | 001546903600180 | 400233013300180 | 500128790 |  | 500128790-0078
1024AA-1401001-0001 | 包1 | JS100 | 国网江苏省电力有限公司 | 国网江苏省电力有限公司南京供电分公司 |  | 无电压等级 | 钢管杆（桩）,AC10kV,无,无,Q345,杆,无 | 钢管杆（桩）-电压等级:AC10kV,杆型:无,回路数:无,材质:Q345,类型:杆,种类:无 | 吨 | 1410.09 | 2024-07-01 | 2024-12-31 | 以供货单为准 | 施工现场车板交货 |  | G00L-500128790-00053 | 001546903600450 | 400233013300450 | 500128790 |  | 500128790-0077
1024AA-1401001-0001 | 包1 | JS100 | 国网江苏省电力有限公司 | 国网江苏省电力有限公司南京供电分公司 |  | 无电压等级 | 钢管杆（桩）,AC10kV,无,无,Q345,杆,无 | 钢管杆（桩）-电压等级:AC10kV,杆型:无,回路数:无,材质:Q345,类型:杆,种类:无 | 吨 | 456.102 | 2024-07-01 | 2024-12-31 | 以供货单为准 | 施工现场车板交货 |  | G00L-500128790-00029 | 001546903600580 | 400233013400080 | 500128790 |  | 500128790-0053
1024AA-1401001-0001 | 包1 | JS100 | 国网江苏省电力有限公司 | 国网江苏省电力有限公司南京供电分公司 |  | 无电压等级 | 钢管杆（桩）,AC10kV,无,无,Q345,杆,无 | 钢管杆（桩）-电压等级:AC10kV,杆型:无,回路数:无,材质:Q345,类型:杆,种类:无 | 吨 | 0.83 | 2024-07-01 | 2024-12-31 | 以供货单为准 | 施工现场车板交货 |  | G00L-500128790-00047 | 001546903602580 | 400233013800080 | 500128790 |  | 500128790-0071
1024AA-1401001-0001 | 包1 | JS100 | 国网江苏省电力有限公司 | 国网江苏省电力有限公司南京供电分公司 |  | 无电压等级 | 钢管杆（桩）,AC10kV,无,无,Q345,杆,无 | 钢管杆（桩）-电压等级:AC10kV,杆型:无,回路数:无,材质:Q345,类型:杆,种类:无 | 吨 | 69.11 | 2024-07-01 | 2024-12-31 | 以供货单为准 | 施工现场车板交货 |  | G00L-500128790-00038 | 001546903602170 | 400233013700170 | 500128790 |  | 500128790-0062
1024AA-1401001-0001 | 包1 | JS100 | 国网江苏省电力有限公司 | 国网江苏省电力有限公司南京供电分公司 |  | 无电压等级 | 钢管杆（桩）,AC10kV,无,无,Q345,杆,无 | 钢管杆（桩）-电压等级:AC10kV,杆型:无,回路数:无,材质:Q345,类型:杆,种类:无 | 吨 | 55.145 | 2024-07-01 | 2024-12-31 | 以供货单为准 | 施工现场车板交货 |  | G00L-500128790-00036 | 001546903602800 | 400233013800300 | 500128790 |  | 500128790-0060
1024AA-1401001-0001 | 包1 | JS100 | 国网江苏省电力有限公司 | 国网江苏省电力有限公司南京供电分公司 |  | 无电压等级 | 钢管杆（桩）,AC10kV,无,无,Q345,杆,无 | 钢管杆（桩）-电压等级:AC10kV,杆型:无,回路数:无,材质:Q345,类型:杆,种类:无 | 吨 | 20.86 | 2024-07-01 | 2024-12-31 | 以供货单为准 | 施工现场车板交货 |  | G00L-500128790-00044 | 001546903601980 | 400233013600480 | 500128790 |  | 500128790-0068
1024AA-1401001-0001 | 包1 | JS100 | 国网江苏省电力有限公司 | 国网江苏省电力有限公司南京供电分公司 |  | 无电压等级 | 钢管杆（桩）,AC10kV,无,无,Q345,杆,无 | 钢管杆（桩）-电压等级:AC10kV,杆型:无,回路数:无,材质:Q345,类型:杆,种类:无 | 吨 | 17.269 | 2024-07-01 | 2024-12-31 | 以供货单为准 | 施工现场车板交货 |  | G00L-500128790-00040 | 001546903604020 | 400233014100020 | 500128790 |  | 500128790-0064
1024AA-1401001-0001 | 包1 | JS100 | 国网江苏省电力有限公司 | 国网江苏省电力有限公司南京供电分公司 |  | 无电压等级 | 钢管杆（桩）,AC10kV,无,无,Q345,杆,无 | 钢管杆（桩）-电压等级:AC10kV,杆型:无,回路数:无,材质:Q345,类型:杆,种类:无 | 吨 | 5.438 | 2024-07-01 | 2024-12-31 | 以供货单为准 | 施工现场车板交货 |  | G00L-500128790-00039 | 001546903604010 | 400233014100010 | 500128790 |  | 500128790-0063
1024AA-1401001-0001 | 包1 | JS100 | 国网江苏省电力有限公司 | 国网江苏省电力有限公司南京供电分公司 |  | 无电压等级 | 钢管杆（桩）,AC10kV,无,无,Q345,杆,无 | 钢管杆（桩）-电压等级:AC10kV,杆型:无,回路数:无,材质:Q345,类型:杆,种类:无 | 吨 | 3.38 | 2024-07-01 | 2024-12-31 | 以供货单为准 | 施工现场车板交货 |  | G00L-500128790-00030 | 001546903600210 | 400233013300210 | 500128790 |  | 500128790-0054
1024AA-1401001-0001 | 包1 | JS100 | 国网江苏省电力有限公司 | 国网江苏省电力有限公司南京供电分公司 |  | 无电压等级 | 钢管杆（桩）,AC10kV,无,无,Q345,杆,无 | 钢管杆（桩）-电压等级:AC10kV,杆型:无,回路数:无,材质:Q345,类型:杆,种类:无 | 吨 | 0.83 | 2024-07-01 | 2024-12-31 | 以供货单为准 | 施工现场车板交货 |  | G00L-500128790-00048 | 001546903604560 | 400233014200060 | 500128790 |  | 500128790-0072
1024AA-1401001-0001 | 包2 | JS200 | 国网江苏省电力有限公司 | 国网江苏省电力有限公司南京供电分公司 |  | 无电压等级 | 钢管杆（桩）,AC10kV,无,无,Q345,杆,无 | 钢管杆（桩）-电压等级:AC10kV,杆型:无,回路数:无,材质:Q345,类型:杆,种类:无 | 吨 | 0.81 | 2024-07-01 | 2024-12-31 | 以供货单为准 | 施工现场车板交货 |  | G00L-500128790-00045 | 001546903600360 | 400233013300360 | 500128790 |  | 500128790-0069
1024AA-1401001-0001 | 包2 | JS200 | 国网江苏省电力有限公司 | 国网江苏省电力有限公司南京供电分公司 |  | 无电压等级 | 钢管杆（桩）,AC10kV,无,无,Q345,杆,无 | 钢管杆（桩）-电压等级:AC10kV,杆型:无,回路数:无,材质:Q345,类型:杆,种类:无 | 吨 | 3.35 | 2024-07-01 | 2024-12-31 | 以供货单为准 | 施工现场车板交货 |  | G00L-500128790-00030 | 001546903600210 | 400233013300210 | 500128790 |  | 500128790-0054
1024AA-1401001-0001 | 包2 | JS200 | 国网江苏省电力有限公司 | 国网江苏省电力有限公司南京供电分公司 |  | 无电压等级 | 钢管杆（桩）,AC10kV,无,无,Q345,杆,无 | 钢管杆（桩）-电压等级:AC10kV,杆型:无,回路数:无,材质:Q345,类型:杆,种类:无 | 吨 | 101.71 | 2024-07-01 | 2024-12-31 | 以供货单为准 | 施工现场车板交货 |  | G00L-500128790-00033 | 001546903604580 | 400233014200080 | 500128790 |  | 500128790-0057
1024AA-1401001-0001 | 包2 | JS200 | 国网江苏省电力有限公司 | 国网江苏省电力有限公司南京供电分公司 |  | 无电压等级 | 钢管杆（桩）,AC10kV,无,无,Q345,杆,无 | 钢管杆（桩）-电压等级:AC10kV,杆型:无,回路数:无,材质:Q345,类型:杆,种类:无 | 吨 | 96.92 | 2024-07-01 | 2024-12-31 | 以供货单为准 | 施工现场车板交货 |  | G00L-500128790-00034 | 001546903604590 | 400233014200090 | 500128790 |  | 500128790-0058
1024AA-1401001-0001 | 包2 | JS200 | 国网江苏省电力有限公司 | 国网江苏省电力有限公司南京供电分公司 |  | 无电压等级 | 钢管杆（桩）,AC10kV,无,无,Q345,杆,无 | 钢管杆（桩）-电压等级:AC10kV,杆型:无,回路数:无,材质:Q345,类型:杆,种类:无 | 吨 | 2.62 | 2024-07-01 | 2024-12-31 | 以供货单为准 | 施工现场车板交货 |  | G00L-500128790-00046 | 001546903602430 | 400233013700430 | 500128790 |  | 500128790-0070
1024AA-1401001-0001 | 包2 | JS200 | 国网江苏省电力有限公司 | 国网江苏省电力有限公司南京供电分公司 |  | 无电压等级 | 钢管杆（桩）,AC10kV,无,无,Q345,杆,无 | 钢管杆（桩）-电压等级:AC10kV,杆型:无,回路数:无,材质:Q345,类型:杆,种类:无 | 吨 | 2.47 | 2024-07-01 | 2024-12-31 | 以供货单为准 | 施工现场车板交货 |  | G00L-500128790-00041 | 001546903600960 | 400233013400460 | 500128790 |  | 500128790-0065
1024AA-1401001-0001 | 包2 | JS200 | 国网江苏省电力有限公司 | 国网江苏省电力有限公司南京供电分公司 |  | 无电压等级 | 钢管杆（桩）,AC10kV,无,无,Q345,杆,无 | 钢管杆（桩）-电压等级:AC10kV,杆型:无,回路数:无,材质:Q345,类型:杆,种类:无 | 吨 | 1.54 | 2024-07-01 | 2024-12-31 | 以供货单为准 | 施工现场车板交货 |  | G00L-500128790-00037 | 001546903600380 | 400233013300380 | 500128790 |  | 500128790-0061
1024AA-1401001-0001 | 包2 | JS200 | 国网江苏省电力有限公司 | 国网江苏省电力有限公司南京供电分公司 |  | 无电压等级 | 钢管杆（桩）,AC10kV,无,无,Q345,杆,无 | 钢管杆（桩）-电压等级:AC10kV,杆型:无,回路数:无,材质:Q345,类型:杆,种类:无 | 吨 | 1.47 | 2024-07-01 | 2024-12-31 | 以供货单为准 | 施工现场车板交货 |  | G00L-500128790-00031 | 001546903602420 | 400233013700420 | 500128790 |  | 500128790-0055
1024AA-1401001-0001 | 包2 | JS200 | 国网江苏省电力有限公司 | 国网江苏省电力有限公司南京供电分公司 |  | 无电压等级 | 钢管杆（桩）,AC10kV,无,无,Q345,杆,无 | 钢管杆（桩）-电压等级:AC10kV,杆型:无,回路数:无,材质:Q345,类型:杆,种类:无 | 吨 | 1.35 | 2024-07-01 | 2024-12-31 | 以供货单为准 | 施工现场车板交货 |  | G00L-500128790-00052 | 001546903603630 | 400233014000130 | 500128790 |  | 500128790-0076
1024AA-1401001-0001 | 包2 | JS200 | 国网江苏省电力有限公司 | 国网江苏省电力有限公司南京供电分公司 |  | 无电压等级 | 钢管杆（桩）,AC10kV,无,无,Q345,杆,无 | 钢管杆（桩）-电压等级:AC10kV,杆型:无,回路数:无,材质:Q345,类型:杆,种类:无 | 吨 | 0.97 | 2024-07-01 | 2024-12-31 | 以供货单为准 | 施工现场车板交货 |  | G00L-500128790-00032 | 001546903600370 | 400233013300370 | 500128790 |  | 500128790-0056
1024AA-1401001-0001 | 包2 | JS200 | 国网江苏省电力有限公司 | 国网江苏省电力有限公司南京供电分公司 |  | 无电压等级 | 钢管杆（桩）,AC10kV,无,无,Q345,杆,无 | 钢管杆（桩）-电压等级:AC10kV,杆型:无,回路数:无,材质:Q345,类型:杆,种类:无 | 吨 | 10.81 | 2024-07-01 | 2024-12-31 | 以供货单为准 | 施工现场车板交货 |  | G00L-500128790-00042 | 001546903600970 | 400233013400470 | 500128790 |  | 500128790-0066
1024AA-1401001-0001 | 包2 | JS200 | 国网江苏省电力有限公司 | 国网江苏省电力有限公司南京供电分公司 |  | 无电压等级 | 钢管杆（桩）,AC10kV,无,无,Q345,杆,无 | 钢管杆（桩）-电压等级:AC10kV,杆型:无,回路数:无,材质:Q345,类型:杆,种类:无 | 吨 | 6.52 | 2024-07-01 | 2024-12-31 | 以供货单为准 | 施工现场车板交货 |  | G00L-500128790-00035 | 001546903601510 | 400233013600010 | 500128790 |  | 500128790-0059
1024AA-1401001-0001 | 包2 | JS200 | 国网江苏省电力有限公司 | 国网江苏省电力有限公司南京供电分公司 |  | 无电压等级 | 钢管杆（桩）,AC10kV,无,无,Q345,杆,无 | 钢管杆（桩）-电压等级:AC10kV,杆型:无,回路数:无,材质:Q345,类型:杆,种类:无 | 吨 | 0.78 | 2024-07-01 | 2024-12-31 | 以供货单为准 | 施工现场车板交货 |  | G00L-500128790-00051 | 001546903601790 | 400233013600290 | 500128790 |  | 500128790-0075
1024AA-1401001-0001 | 包2 | JS200 | 国网江苏省电力有限公司 | 国网江苏省电力有限公司南京供电分公司 |  | 无电压等级 | 钢管杆（桩）,AC10kV,无,无,Q345,杆,无 | 钢管杆（桩）-电压等级:AC10kV,杆型:无,回路数:无,材质:Q345,类型:杆,种类:无 | 吨 | 0.63 | 2024-07-01 | 2024-12-31 | 以供货单为准 | 施工现场车板交货 |  | G00L-500128790-00049 | 001546903604570 | 400233014200070 | 500128790 |  | 500128790-0073
1024AA-1401001-0001 | 包2 | JS200 | 国网江苏省电力有限公司 | 国网江苏省电力有限公司南京供电分公司 |  | 无电压等级 | 钢管杆（桩）,AC10kV,无,无,Q345,杆,无 | 钢管杆（桩）-电压等级:AC10kV,杆型:无,回路数:无,材质:Q345,类型:杆,种类:无 | 吨 | 0.58 | 2024-07-01 | 2024-12-31 | 以供货单为准 | 施工现场车板交货 |  | G00L-500128790-00050 | 001546903604600 | 400233014200100 | 500128790 |  | 500128790-0074
1024AA-1401001-0001 | 包2 | JS200 | 国网江苏省电力有限公司 | 国网江苏省电力有限公司南京供电分公司 |  | 无电压等级 | 钢管杆（桩）,AC10kV,无,无,Q345,杆,无 | 钢管杆（桩）-电压等级:AC10kV,杆型:无,回路数:无,材质:Q345,类型:杆,种类:无 | 吨 | 0.63 | 2024-07-01 | 2024-12-31 | 以供货单为准 | 施工现场车板交货 |  | G00L-500128790-00043 | 001546903601540 | 400233013600040 | 500128790 |  | 500128790-0067
1024AA-1401001-0001 | 包2 | JS200 | 国网江苏省电力有限公司 | 国网江苏省电力有限公司南京供电分公司 |  | 无电压等级 | 钢管杆（桩）,AC10kV,无,无,Q345,杆,无 | 钢管杆（桩）-电压等级:AC10kV,杆型:无,回路数:无,材质:Q345,类型:杆,种类:无 | 吨 | 0.49 | 2024-07-01 | 2024-12-31 | 以供货单为准 | 施工现场车板交货 |  | G00L-500128790-00054 | 001546903600180 | 400233013300180 | 500128790 |  | 500128790-0078
1024AA-1401001-0001 | 包2 | JS200 | 国网江苏省电力有限公司 | 国网江苏省电力有限公司南京供电分公司 |  | 无电压等级 | 钢管杆（桩）,AC10kV,无,无,Q345,杆,无 | 钢管杆（桩）-电压等级:AC10kV,杆型:无,回路数:无,材质:Q345,类型:杆,种类:无 | 吨 | 1410.02 | 2024-07-01 | 2024-12-31 | 以供货单为准 | 施工现场车板交货 |  | G00L-500128790-00053 | 001546903600450 | 400233013300450 | 500128790 |  | 500128790-0077
1024AA-1401001-0001 | 包2 | JS200 | 国网江苏省电力有限公司 | 国网江苏省电力有限公司南京供电分公司 |  | 无电压等级 | 钢管杆（桩）,AC10kV,无,无,Q345,杆,无 | 钢管杆（桩）-电压等级:AC10kV,杆型:无,回路数:无,材质:Q345,类型:杆,种类:无 | 吨 | 456.05 | 2024-07-01 | 2024-12-31 | 以供货单为准 | 施工现场车板交货 |  | G00L-500128790-00029 | 001546903600580 | 400233013400080 | 500128790 |  | 500128790-0053
1024AA-1401001-0001 | 包2 | JS200 | 国网江苏省电力有限公司 | 国网江苏省电力有限公司南京供电分公司 |  | 无电压等级 | 钢管杆（桩）,AC10kV,无,无,Q345,杆,无 | 钢管杆（桩）-电压等级:AC10kV,杆型:无,回路数:无,材质:Q345,类型:杆,种类:无 | 吨 | 0.78 | 2024-07-01 | 2024-12-31 | 以供货单为准 | 施工现场车板交货 |  | G00L-500128790-00047 | 001546903602580 | 400233013800080 | 500128790 |  | 500128790-0071
1024AA-1401001-0001 | 包2 | JS200 | 国网江苏省电力有限公司 | 国网江苏省电力有限公司南京供电分公司 |  | 无电压等级 | 钢管杆（桩）,AC10kV,无,无,Q345,杆,无 | 钢管杆（桩）-电压等级:AC10kV,杆型:无,回路数:无,材质:Q345,类型:杆,种类:无 | 吨 | 69.06 | 2024-07-01 | 2024-12-31 | 以供货单为准 | 施工现场车板交货 |  | G00L-500128790-00038 | 001546903602170 | 400233013700170 | 500128790 |  | 500128790-0062
1024AA-1401001-0001 | 包2 | JS200 | 国网江苏省电力有限公司 | 国网江苏省电力有限公司南京供电分公司 |  | 无电压等级 | 钢管杆（桩）,AC10kV,无,无,Q345,杆,无 | 钢管杆（桩）-电压等级:AC10kV,杆型:无,回路数:无,材质:Q345,类型:杆,种类:无 | 吨 | 55.11 | 2024-07-01 | 2024-12-31 | 以供货单为准 | 施工现场车板交货 |  | G00L-500128790-00036 | 001546903602800 | 400233013800300 | 500128790 |  | 500128790-0060
1024AA-1401001-0001 | 包2 | JS200 | 国网江苏省电力有限公司 | 国网江苏省电力有限公司南京供电分公司 |  | 无电压等级 | 钢管杆（桩）,AC10kV,无,无,Q345,杆,无 | 钢管杆（桩）-电压等级:AC10kV,杆型:无,回路数:无,材质:Q345,类型:杆,种类:无 | 吨 | 20.81 | 2024-07-01 | 2024-12-31 | 以供货单为准 | 施工现场车板交货 |  | G00L-500128790-00044 | 001546903601980 | 400233013600480 | 500128790 |  | 500128790-0068
1024AA-1401001-0001 | 包2 | JS200 | 国网江苏省电力有限公司 | 国网江苏省电力有限公司南京供电分公司 |  | 无电压等级 | 钢管杆（桩）,AC10kV,无,无,Q345,杆,无 | 钢管杆（桩）-电压等级:AC10kV,杆型:无,回路数:无,材质:Q345,类型:杆,种类:无 | 吨 | 17.21 | 2024-07-01 | 2024-12-31 | 以供货单为准 | 施工现场车板交货 |  | G00L-500128790-00040 | 001546903604020 | 400233014100020 | 500128790 |  | 500128790-0064
1024AA-1401001-0001 | 包2 | JS200 | 国网江苏省电力有限公司 | 国网江苏省电力有限公司南京供电分公司 |  | 无电压等级 | 钢管杆（桩）,AC10kV,无,无,Q345,杆,无 | 钢管杆（桩）-电压等级:AC10kV,杆型:无,回路数:无,材质:Q345,类型:杆,种类:无 | 吨 | 5.38 | 2024-07-01 | 2024-12-31 | 以供货单为准 | 施工现场车板交货 |  | G00L-500128790-00039 | 001546903604010 | 400233014100010 | 500128790 |  | 500128790-0063
1024AA-1401001-0001 | 包2 | JS200 | 国网江苏省电力有限公司 | 国网江苏省电力有限公司南京供电分公司 |  | 无电压等级 | 钢管杆（桩）,AC10kV,无,无,Q345,杆,无 | 钢管杆（桩）-电压等级:AC10kV,杆型:无,回路数:无,材质:Q345,类型:杆,种类:无 | 吨 | 0.78 | 2024-07-01 | 2024-12-31 | 以供货单为准 | 施工现场车板交货 |  | G00L-500128790-00048 | 001546903604560 | 400233014200060 | 500128790 |  | 500128790-0072
1024AA-1401001-0001 | 包3 | JS300 | 国网江苏省电力有限公司 | 国网江苏省电力有限公司南京供电分公司 |  | 无电压等级 | 钢管杆（桩）,AC10kV,无,无,Q345,杆,无 | 钢管杆（桩）-电压等级:AC10kV,杆型:无,回路数:无,材质:Q345,类型:杆,种类:无 | 吨 | 0.75 | 2024-07-01 | 2024-12-31 | 以供货单为准 | 施工现场车板交货 |  | G00L-500128790-00045 | 001546903600360 | 400233013300360 | 500128790 |  | 500128790-0069
1024AA-1401001-0001 | 包3 | JS300 | 国网江苏省电力有限公司 | 国网江苏省电力有限公司南京供电分公司 |  | 无电压等级 | 钢管杆（桩）,AC10kV,无,无,Q345,杆,无 | 钢管杆（桩）-电压等级:AC10kV,杆型:无,回路数:无,材质:Q345,类型:杆,种类:无 | 吨 | 3.13 | 2024-07-01 | 2024-12-31 | 以供货单为准 | 施工现场车板交货 |  | G00L-500128790-00030 | 001546903600210 | 400233013300210 | 500128790 |  | 500128790-0054
1024AA-1401001-0001 | 包3 | JS300 | 国网江苏省电力有限公司 | 国网江苏省电力有限公司南京供电分公司 |  | 无电压等级 | 钢管杆（桩）,AC10kV,无,无,Q345,杆,无 | 钢管杆（桩）-电压等级:AC10kV,杆型:无,回路数:无,材质:Q345,类型:杆,种类:无 | 吨 | 94.93 | 2024-07-01 | 2024-12-31 | 以供货单为准 | 施工现场车板交货 |  | G00L-500128790-00033 | 001546903604580 | 400233014200080 | 500128790 |  | 500128790-0057
1024AA-1401001-0001 | 包3 | JS300 | 国网江苏省电力有限公司 | 国网江苏省电力有限公司南京供电分公司 |  | 无电压等级 | 钢管杆（桩）,AC10kV,无,无,Q345,杆,无 | 钢管杆（桩）-电压等级:AC10kV,杆型:无,回路数:无,材质:Q345,类型:杆,种类:无 | 吨 | 90.45 | 2024-07-01 | 2024-12-31 | 以供货单为准 | 施工现场车板交货 |  | G00L-500128790-00034 | 001546903604590 | 400233014200090 | 500128790 |  | 500128790-0058
1024AA-1401001-0001 | 包3 | JS300 | 国网江苏省电力有限公司 | 国网江苏省电力有限公司南京供电分公司 |  | 无电压等级 | 钢管杆（桩）,AC10kV,无,无,Q345,杆,无 | 钢管杆（桩）-电压等级:AC10kV,杆型:无,回路数:无,材质:Q345,类型:杆,种类:无 | 吨 | 2.44 | 2024-07-01 | 2024-12-31 | 以供货单为准 | 施工现场车板交货 |  | G00L-500128790-00046 | 001546903602430 | 400233013700430 | 500128790 |  | 500128790-0070
1024AA-1401001-0001 | 包3 | JS300 | 国网江苏省电力有限公司 | 国网江苏省电力有限公司南京供电分公司 |  | 无电压等级 | 钢管杆（桩）,AC10kV,无,无,Q345,杆,无 | 钢管杆（桩）-电压等级:AC10kV,杆型:无,回路数:无,材质:Q345,类型:杆,种类:无 | 吨 | 2.3 | 2024-07-01 | 2024-12-31 | 以供货单为准 | 施工现场车板交货 |  | G00L-500128790-00041 | 001546903600960 | 400233013400460 | 500128790 |  | 500128790-0065
1024AA-1401001-0001 | 包3 | JS300 | 国网江苏省电力有限公司 | 国网江苏省电力有限公司南京供电分公司 |  | 无电压等级 | 钢管杆（桩）,AC10kV,无,无,Q345,杆,无 | 钢管杆（桩）-电压等级:AC10kV,杆型:无,回路数:无,材质:Q345,类型:杆,种类:无 | 吨 | 1.44 | 2024-07-01 | 2024-12-31 | 以供货单为准 | 施工现场车板交货 |  | G00L-500128790-00037 | 001546903600380 | 400233013300380 | 500128790 |  | 500128790-0061
1024AA-1401001-0001 | 包3 | JS300 | 国网江苏省电力有限公司 | 国网江苏省电力有限公司南京供电分公司 |  | 无电压等级 | 钢管杆（桩）,AC10kV,无,无,Q345,杆,无 | 钢管杆（桩）-电压等级:AC10kV,杆型:无,回路数:无,材质:Q345,类型:杆,种类:无 | 吨 | 1.38 | 2024-07-01 | 2024-12-31 | 以供货单为准 | 施工现场车板交货 |  | G00L-500128790-00031 | 001546903602420 | 400233013700420 | 500128790 |  | 500128790-0055
1024AA-1401001-0001 | 包3 | JS300 | 国网江苏省电力有限公司 | 国网江苏省电力有限公司南京供电分公司 |  | 无电压等级 | 钢管杆（桩）,AC10kV,无,无,Q345,杆,无 | 钢管杆（桩）-电压等级:AC10kV,杆型:无,回路数:无,材质:Q345,类型:杆,种类:无 | 吨 | 1.26 | 2024-07-01 | 2024-12-31 | 以供货单为准 | 施工现场车板交货 |  | G00L-500128790-00052 | 001546903603630 | 400233014000130 | 500128790 |  | 500128790-0076
1024AA-1401001-0001 | 包3 | JS300 | 国网江苏省电力有限公司 | 国网江苏省电力有限公司南京供电分公司 |  | 无电压等级 | 钢管杆（桩）,AC10kV,无,无,Q345,杆,无 | 钢管杆（桩）-电压等级:AC10kV,杆型:无,回路数:无,材质:Q345,类型:杆,种类:无 | 吨 | 0.9 | 2024-07-01 | 2024-12-31 | 以供货单为准 | 施工现场车板交货 |  | G00L-500128790-00032 | 001546903600370 | 400233013300370 | 500128790 |  | 500128790-0056
1024AA-1401001-0001 | 包3 | JS300 | 国网江苏省电力有限公司 | 国网江苏省电力有限公司南京供电分公司 |  | 无电压等级 | 钢管杆（桩）,AC10kV,无,无,Q345,杆,无 | 钢管杆（桩）-电压等级:AC10kV,杆型:无,回路数:无,材质:Q345,类型:杆,种类:无 | 吨 | 10.09 | 2024-07-01 | 2024-12-31 | 以供货单为准 | 施工现场车板交货 |  | G00L-500128790-00042 | 001546903600970 | 400233013400470 | 500128790 |  | 500128790-0066
1024AA-1401001-0001 | 包3 | JS300 | 国网江苏省电力有限公司 | 国网江苏省电力有限公司南京供电分公司 |  | 无电压等级 | 钢管杆（桩）,AC10kV,无,无,Q345,杆,无 | 钢管杆（桩）-电压等级:AC10kV,杆型:无,回路数:无,材质:Q345,类型:杆,种类:无 | 吨 | 6.09 | 2024-07-01 | 2024-12-31 | 以供货单为准 | 施工现场车板交货 |  | G00L-500128790-00035 | 001546903601510 | 400233013600010 | 500128790 |  | 500128790-0059
1024AA-1401001-0001 | 包3 | JS300 | 国网江苏省电力有限公司 | 国网江苏省电力有限公司南京供电分公司 |  | 无电压等级 | 钢管杆（桩）,AC10kV,无,无,Q345,杆,无 | 钢管杆（桩）-电压等级:AC10kV,杆型:无,回路数:无,材质:Q345,类型:杆,种类:无 | 吨 | 0.73 | 2024-07-01 | 2024-12-31 | 以供货单为准 | 施工现场车板交货 |  | G00L-500128790-00051 | 001546903601790 | 400233013600290 | 500128790 |  | 500128790-0075
1024AA-1401001-0001 | 包3 | JS300 | 国网江苏省电力有限公司 | 国网江苏省电力有限公司南京供电分公司 |  | 无电压等级 | 钢管杆（桩）,AC10kV,无,无,Q345,杆,无 | 钢管杆（桩）-电压等级:AC10kV,杆型:无,回路数:无,材质:Q345,类型:杆,种类:无 | 吨 | 0.59 | 2024-07-01 | 2024-12-31 | 以供货单为准 | 施工现场车板交货 |  | G00L-500128790-00049 | 001546903604570 | 400233014200070 | 500128790 |  | 500128790-0073
1024AA-1401001-0001 | 包3 | JS300 | 国网江苏省电力有限公司 | 国网江苏省电力有限公司南京供电分公司 |  | 无电压等级 | 钢管杆（桩）,AC10kV,无,无,Q345,杆,无 | 钢管杆（桩）-电压等级:AC10kV,杆型:无,回路数:无,材质:Q345,类型:杆,种类:无 | 吨 | 0.54 | 2024-07-01 | 2024-12-31 | 以供货单为准 | 施工现场车板交货 |  | G00L-500128790-00050 | 001546903604600 | 400233014200100 | 500128790 |  | 500128790-0074
1024AA-1401001-0001 | 包3 | JS300 | 国网江苏省电力有限公司 | 国网江苏省电力有限公司南京供电分公司 |  | 无电压等级 | 钢管杆（桩）,AC10kV,无,无,Q345,杆,无 | 钢管杆（桩）-电压等级:AC10kV,杆型:无,回路数:无,材质:Q345,类型:杆,种类:无 | 吨 | 0.59 | 2024-07-01 | 2024-12-31 | 以供货单为准 | 施工现场车板交货 |  | G00L-500128790-00043 | 001546903601540 | 400233013600040 | 500128790 |  | 500128790-0067
1024AA-1401001-0001 | 包3 | JS300 | 国网江苏省电力有限公司 | 国网江苏省电力有限公司南京供电分公司 |  | 无电压等级 | 钢管杆（桩）,AC10kV,无,无,Q345,杆,无 | 钢管杆（桩）-电压等级:AC10kV,杆型:无,回路数:无,材质:Q345,类型:杆,种类:无 | 吨 | 0.46 | 2024-07-01 | 2024-12-31 | 以供货单为准 | 施工现场车板交货 |  | G00L-500128790-00054 | 001546903600180 | 400233013300180 | 500128790 |  | 500128790-0078
1024AA-1401001-0001 | 包3 | JS300 | 国网江苏省电力有限公司 | 国网江苏省电力有限公司南京供电分公司 |  | 无电压等级 | 钢管杆（桩）,AC10kV,无,无,Q345,杆,无 | 钢管杆（桩）-电压等级:AC10kV,杆型:无,回路数:无,材质:Q345,类型:杆,种类:无 | 吨 | 1316.04 | 2024-07-01 | 2024-12-31 | 以供货单为准 | 施工现场车板交货 |  | G00L-500128790-00053 | 001546903600450 | 400233013300450 | 500128790 |  | 500128790-0077
1024AA-1401001-0001 | 包3 | JS300 | 国网江苏省电力有限公司 | 国网江苏省电力有限公司南京供电分公司 |  | 无电压等级 | 钢管杆（桩）,AC10kV,无,无,Q345,杆,无 | 钢管杆（桩）-电压等级:AC10kV,杆型:无,回路数:无,材质:Q345,类型:杆,种类:无 | 吨 | 425.64 | 2024-07-01 | 2024-12-31 | 以供货单为准 | 施工现场车板交货 |  | G00L-500128790-00029 | 001546903600580 | 400233013400080 | 500128790 |  | 500128790-0053
1024AA-1401001-0001 | 包3 | JS300 | 国网江苏省电力有限公司 | 国网江苏省电力有限公司南京供电分公司 |  | 无电压等级 | 钢管杆（桩）,AC10kV,无,无,Q345,杆,无 | 钢管杆（桩）-电压等级:AC10kV,杆型:无,回路数:无,材质:Q345,类型:杆,种类:无 | 吨 | 0.73 | 2024-07-01 | 2024-12-31 | 以供货单为准 | 施工现场车板交货 |  | G00L-500128790-00047 | 001546903602580 | 400233013800080 | 500128790 |  | 500128790-0071
1024AA-1401001-0001 | 包3 | JS300 | 国网江苏省电力有限公司 | 国网江苏省电力有限公司南京供电分公司 |  | 无电压等级 | 钢管杆（桩）,AC10kV,无,无,Q345,杆,无 | 钢管杆（桩）-电压等级:AC10kV,杆型:无,回路数:无,材质:Q345,类型:杆,种类:无 | 吨 | 64.46 | 2024-07-01 | 2024-12-31 | 以供货单为准 | 施工现场车板交货 |  | G00L-500128790-00038 | 001546903602170 | 400233013700170 | 500128790 |  | 500128790-0062
1024AA-1401001-0001 | 包3 | JS300 | 国网江苏省电力有限公司 | 国网江苏省电力有限公司南京供电分公司 |  | 无电压等级 | 钢管杆（桩）,AC10kV,无,无,Q345,杆,无 | 钢管杆（桩）-电压等级:AC10kV,杆型:无,回路数:无,材质:Q345,类型:杆,种类:无 | 吨 | 51.43 | 2024-07-01 | 2024-12-31 | 以供货单为准 | 施工现场车板交货 |  | G00L-500128790-00036 | 001546903602800 | 400233013800300 | 500128790 |  | 500128790-0060
1024AA-1401001-0001 | 包3 | JS300 | 国网江苏省电力有限公司 | 国网江苏省电力有限公司南京供电分公司 |  | 无电压等级 | 钢管杆（桩）,AC10kV,无,无,Q345,杆,无 | 钢管杆（桩）-电压等级:AC10kV,杆型:无,回路数:无,材质:Q345,类型:杆,种类:无 | 吨 | 19.43 | 2024-07-01 | 2024-12-31 | 以供货单为准 | 施工现场车板交货 |  | G00L-500128790-00044 | 001546903601980 | 400233013600480 | 500128790 |  | 500128790-0068
1024AA-1401001-0001 | 包3 | JS300 | 国网江苏省电力有限公司 | 国网江苏省电力有限公司南京供电分公司 |  | 无电压等级 | 钢管杆（桩）,AC10kV,无,无,Q345,杆,无 | 钢管杆（桩）-电压等级:AC10kV,杆型:无,回路数:无,材质:Q345,类型:杆,种类:无 | 吨 | 16.07 | 2024-07-01 | 2024-12-31 | 以供货单为准 | 施工现场车板交货 |  | G00L-500128790-00040 | 001546903604020 | 400233014100020 | 500128790 |  | 500128790-0064
1024AA-1401001-0001 | 包3 | JS300 | 国网江苏省电力有限公司 | 国网江苏省电力有限公司南京供电分公司 |  | 无电压等级 | 钢管杆（桩）,AC10kV,无,无,Q345,杆,无 | 钢管杆（桩）-电压等级:AC10kV,杆型:无,回路数:无,材质:Q345,类型:杆,种类:无 | 吨 | 5.02 | 2024-07-01 | 2024-12-31 | 以供货单为准 | 施工现场车板交货 |  | G00L-500128790-00039 | 001546903604010 | 400233014100010 | 500128790 |  | 500128790-0063
1024AA-1401001-0001 | 包3 | JS300 | 国网江苏省电力有限公司 | 国网江苏省电力有限公司南京供电分公司 |  | 无电压等级 | 钢管杆（桩）,AC10kV,无,无,Q345,杆,无 | 钢管杆（桩）-电压等级:AC10kV,杆型:无,回路数:无,材质:Q345,类型:杆,种类:无 | 吨 | 0.73 | 2024-07-01 | 2024-12-31 | 以供货单为准 | 施工现场车板交货 |  | G00L-500128790-00048 | 001546903604560 | 400233014200060 | 500128790 |  | 500128790-0072
1024AA-1401001-0001 | 包4 | JS400 | 国网江苏省电力有限公司 | 国网江苏省电力有限公司南京供电分公司 |  | 无电压等级 | 钢管杆（桩）,AC10kV,无,无,Q345,杆,无 | 钢管杆（桩）-电压等级:AC10kV,杆型:无,回路数:无,材质:Q345,类型:杆,种类:无 | 吨 | 0.75 | 2024-07-01 | 2024-12-31 | 以供货单为准 | 施工现场车板交货 |  | G00L-500128790-00045 | 001546903600360 | 400233013300360 | 500128790 |  | 500128790-0069
1024AA-1401001-0001 | 包4 | JS400 | 国网江苏省电力有限公司 | 国网江苏省电力有限公司南京供电分公司 |  | 无电压等级 | 钢管杆（桩）,AC10kV,无,无,Q345,杆,无 | 钢管杆（桩）-电压等级:AC10kV,杆型:无,回路数:无,材质:Q345,类型:杆,种类:无 | 吨 | 0.73 | 2024-07-01 | 2024-12-31 | 以供货单为准 | 施工现场车板交货 |  | G00L-500128790-00048 | 001546903604560 | 400233014200060 | 500128790 |  | 500128790-0072
1024AA-1401001-0001 | 包4 | JS400 | 国网江苏省电力有限公司 | 国网江苏省电力有限公司南京供电分公司 |  | 无电压等级 | 钢管杆（桩）,AC10kV,无,无,Q345,杆,无 | 钢管杆（桩）-电压等级:AC10kV,杆型:无,回路数:无,材质:Q345,类型:杆,种类:无 | 吨 | 94.93 | 2024-07-01 | 2024-12-31 | 以供货单为准 | 施工现场车板交货 |  | G00L-500128790-00033 | 001546903604580 | 400233014200080 | 500128790 |  | 500128790-0057
1024AA-1401001-0001 | 包4 | JS400 | 国网江苏省电力有限公司 | 国网江苏省电力有限公司南京供电分公司 |  | 无电压等级 | 钢管杆（桩）,AC10kV,无,无,Q345,杆,无 | 钢管杆（桩）-电压等级:AC10kV,杆型:无,回路数:无,材质:Q345,类型:杆,种类:无 | 吨 | 90.45 | 2024-07-01 | 2024-12-31 | 以供货单为准 | 施工现场车板交货 |  | G00L-500128790-00034 | 001546903604590 | 400233014200090 | 500128790 |  | 500128790-0058
1024AA-1401001-0001 | 包4 | JS400 | 国网江苏省电力有限公司 | 国网江苏省电力有限公司南京供电分公司 |  | 无电压等级 | 钢管杆（桩）,AC10kV,无,无,Q345,杆,无 | 钢管杆（桩）-电压等级:AC10kV,杆型:无,回路数:无,材质:Q345,类型:杆,种类:无 | 吨 | 2.44 | 2024-07-01 | 2024-12-31 | 以供货单为准 | 施工现场车板交货 |  | G00L-500128790-00046 | 001546903602430 | 400233013700430 | 500128790 |  | 500128790-0070
1024AA-1401001-0001 | 包4 | JS400 | 国网江苏省电力有限公司 | 国网江苏省电力有限公司南京供电分公司 |  | 无电压等级 | 钢管杆（桩）,AC10kV,无,无,Q345,杆,无 | 钢管杆（桩）-电压等级:AC10kV,杆型:无,回路数:无,材质:Q345,类型:杆,种类:无 | 吨 | 2.3 | 2024-07-01 | 2024-12-31 | 以供货单为准 | 施工现场车板交货 |  | G00L-500128790-00041 | 001546903600960 | 400233013400460 | 500128790 |  | 500128790-0065
1024AA-1401001-0001 | 包4 | JS400 | 国网江苏省电力有限公司 | 国网江苏省电力有限公司南京供电分公司 |  | 无电压等级 | 钢管杆（桩）,AC10kV,无,无,Q345,杆,无 | 钢管杆（桩）-电压等级:AC10kV,杆型:无,回路数:无,材质:Q345,类型:杆,种类:无 | 吨 | 1.44 | 2024-07-01 | 2024-12-31 | 以供货单为准 | 施工现场车板交货 |  | G00L-500128790-00037 | 001546903600380 | 400233013300380 | 500128790 |  | 500128790-0061
1024AA-1401001-0001 | 包4 | JS400 | 国网江苏省电力有限公司 | 国网江苏省电力有限公司南京供电分公司 |  | 无电压等级 | 钢管杆（桩）,AC10kV,无,无,Q345,杆,无 | 钢管杆（桩）-电压等级:AC10kV,杆型:无,回路数:无,材质:Q345,类型:杆,种类:无 | 吨 | 1.38 | 2024-07-01 | 2024-12-31 | 以供货单为准 | 施工现场车板交货 |  | G00L-500128790-00031 | 001546903602420 | 400233013700420 | 500128790 |  | 500128790-0055
1024AA-1401001-0001 | 包4 | JS400 | 国网江苏省电力有限公司 | 国网江苏省电力有限公司南京供电分公司 |  | 无电压等级 | 钢管杆（桩）,AC10kV,无,无,Q345,杆,无 | 钢管杆（桩）-电压等级:AC10kV,杆型:无,回路数:无,材质:Q345,类型:杆,种类:无 | 吨 | 1.26 | 2024-07-01 | 2024-12-31 | 以供货单为准 | 施工现场车板交货 |  | G00L-500128790-00052 | 001546903603630 | 400233014000130 | 500128790 |  | 500128790-0076
1024AA-1401001-0001 | 包4 | JS400 | 国网江苏省电力有限公司 | 国网江苏省电力有限公司南京供电分公司 |  | 无电压等级 | 钢管杆（桩）,AC10kV,无,无,Q345,杆,无 | 钢管杆（桩）-电压等级:AC10kV,杆型:无,回路数:无,材质:Q345,类型:杆,种类:无 | 吨 | 0.9 | 2024-07-01 | 2024-12-31 | 以供货单为准 | 施工现场车板交货 |  | G00L-500128790-00032 | 001546903600370 | 400233013300370 | 500128790 |  | 500128790-0056
1024AA-1401001-0001 | 包4 | JS400 | 国网江苏省电力有限公司 | 国网江苏省电力有限公司南京供电分公司 |  | 无电压等级 | 钢管杆（桩）,AC10kV,无,无,Q345,杆,无 | 钢管杆（桩）-电压等级:AC10kV,杆型:无,回路数:无,材质:Q345,类型:杆,种类:无 | 吨 | 10.09 | 2024-07-01 | 2024-12-31 | 以供货单为准 | 施工现场车板交货 |  | G00L-500128790-00042 | 001546903600970 | 400233013400470 | 500128790 |  | 500128790-0066
1024AA-1401001-0001 | 包4 | JS400 | 国网江苏省电力有限公司 | 国网江苏省电力有限公司南京供电分公司 |  | 无电压等级 | 钢管杆（桩）,AC10kV,无,无,Q345,杆,无 | 钢管杆（桩）-电压等级:AC10kV,杆型:无,回路数:无,材质:Q345,类型:杆,种类:无 | 吨 | 6.09 | 2024-07-01 | 2024-12-31 | 以供货单为准 | 施工现场车板交货 |  | G00L-500128790-00035 | 001546903601510 | 400233013600010 | 500128790 |  | 500128790-0059
1024AA-1401001-0001 | 包4 | JS400 | 国网江苏省电力有限公司 | 国网江苏省电力有限公司南京供电分公司 |  | 无电压等级 | 钢管杆（桩）,AC10kV,无,无,Q345,杆,无 | 钢管杆（桩）-电压等级:AC10kV,杆型:无,回路数:无,材质:Q345,类型:杆,种类:无 | 吨 | 0.59 | 2024-07-01 | 2024-12-31 | 以供货单为准 | 施工现场车板交货 |  | G00L-500128790-00049 | 001546903604570 | 400233014200070 | 500128790 |  | 500128790-0073
1024AA-1401001-0001 | 包4 | JS400 | 国网江苏省电力有限公司 | 国网江苏省电力有限公司南京供电分公司 |  | 无电压等级 | 钢管杆（桩）,AC10kV,无,无,Q345,杆,无 | 钢管杆（桩）-电压等级:AC10kV,杆型:无,回路数:无,材质:Q345,类型:杆,种类:无 | 吨 | 0.54 | 2024-07-01 | 2024-12-31 | 以供货单为准 | 施工现场车板交货 |  | G00L-500128790-00050 | 001546903604600 | 400233014200100 | 500128790 |  | 500128790-0074
1024AA-1401001-0001 | 包4 | JS400 | 国网江苏省电力有限公司 | 国网江苏省电力有限公司南京供电分公司 |  | 无电压等级 | 钢管杆（桩）,AC10kV,无,无,Q345,杆,无 | 钢管杆（桩）-电压等级:AC10kV,杆型:无,回路数:无,材质:Q345,类型:杆,种类:无 | 吨 | 0.59 | 2024-07-01 | 2024-12-31 | 以供货单为准 | 施工现场车板交货 |  | G00L-500128790-00043 | 001546903601540 | 400233013600040 | 500128790 |  | 500128790-0067
1024AA-1401001-0001 | 包4 | JS400 | 国网江苏省电力有限公司 | 国网江苏省电力有限公司南京供电分公司 |  | 无电压等级 | 钢管杆（桩）,AC10kV,无,无,Q345,杆,无 | 钢管杆（桩）-电压等级:AC10kV,杆型:无,回路数:无,材质:Q345,类型:杆,种类:无 | 吨 | 0.46 | 2024-07-01 | 2024-12-31 | 以供货单为准 | 施工现场车板交货 |  | G00L-500128790-00054 | 001546903600180 | 400233013300180 | 500128790 |  | 500128790-0078
1024AA-1401001-0001 | 包4 | JS400 | 国网江苏省电力有限公司 | 国网江苏省电力有限公司南京供电分公司 |  | 无电压等级 | 钢管杆（桩）,AC10kV,无,无,Q345,杆,无 | 钢管杆（桩）-电压等级:AC10kV,杆型:无,回路数:无,材质:Q345,类型:杆,种类:无 | 吨 | 1316.02 | 2024-07-01 | 2024-12-31 | 以供货单为准 | 施工现场车板交货 |  | G00L-500128790-00053 | 001546903600450 | 400233013300450 | 500128790 |  | 500128790-0077
1024AA-1401001-0001 | 包4 | JS400 | 国网江苏省电力有限公司 | 国网江苏省电力有限公司南京供电分公司 |  | 无电压等级 | 钢管杆（桩）,AC10kV,无,无,Q345,杆,无 | 钢管杆（桩）-电压等级:AC10kV,杆型:无,回路数:无,材质:Q345,类型:杆,种类:无 | 吨 | 425.64 | 2024-07-01 | 2024-12-31 | 以供货单为准 | 施工现场车板交货 |  | G00L-500128790-00029 | 001546903600580 | 400233013400080 | 500128790 |  | 500128790-0053
1024AA-1401001-0001 | 包4 | JS400 | 国网江苏省电力有限公司 | 国网江苏省电力有限公司南京供电分公司 |  | 无电压等级 | 钢管杆（桩）,AC10kV,无,无,Q345,杆,无 | 钢管杆（桩）-电压等级:AC10kV,杆型:无,回路数:无,材质:Q345,类型:杆,种类:无 | 吨 | 0.73 | 2024-07-01 | 2024-12-31 | 以供货单为准 | 施工现场车板交货 |  | G00L-500128790-00047 | 001546903602580 | 400233013800080 | 500128790 |  | 500128790-0071
1024AA-1401001-0001 | 包4 | JS400 | 国网江苏省电力有限公司 | 国网江苏省电力有限公司南京供电分公司 |  | 无电压等级 | 钢管杆（桩）,AC10kV,无,无,Q345,杆,无 | 钢管杆（桩）-电压等级:AC10kV,杆型:无,回路数:无,材质:Q345,类型:杆,种类:无 | 吨 | 64.46 | 2024-07-01 | 2024-12-31 | 以供货单为准 | 施工现场车板交货 |  | G00L-500128790-00038 | 001546903602170 | 400233013700170 | 500128790 |  | 500128790-0062
1024AA-1401001-0001 | 包4 | JS400 | 国网江苏省电力有限公司 | 国网江苏省电力有限公司南京供电分公司 |  | 无电压等级 | 钢管杆（桩）,AC10kV,无,无,Q345,杆,无 | 钢管杆（桩）-电压等级:AC10kV,杆型:无,回路数:无,材质:Q345,类型:杆,种类:无 | 吨 | 51.43 | 2024-07-01 | 2024-12-31 | 以供货单为准 | 施工现场车板交货 |  | G00L-500128790-00036 | 001546903602800 | 400233013800300 | 500128790 |  | 500128790-0060
1024AA-1401001-0001 | 包4 | JS400 | 国网江苏省电力有限公司 | 国网江苏省电力有限公司南京供电分公司 |  | 无电压等级 | 钢管杆（桩）,AC10kV,无,无,Q345,杆,无 | 钢管杆（桩）-电压等级:AC10kV,杆型:无,回路数:无,材质:Q345,类型:杆,种类:无 | 吨 | 19.43 | 2024-07-01 | 2024-12-31 | 以供货单为准 | 施工现场车板交货 |  | G00L-500128790-00044 | 001546903601980 | 400233013600480 | 500128790 |  | 500128790-0068
1024AA-1401001-0001 | 包4 | JS400 | 国网江苏省电力有限公司 | 国网江苏省电力有限公司南京供电分公司 |  | 无电压等级 | 钢管杆（桩）,AC10kV,无,无,Q345,杆,无 | 钢管杆（桩）-电压等级:AC10kV,杆型:无,回路数:无,材质:Q345,类型:杆,种类:无 | 吨 | 16.07 | 2024-07-01 | 2024-12-31 | 以供货单为准 | 施工现场车板交货 |  | G00L-500128790-00040 | 001546903604020 | 400233014100020 | 500128790 |  | 500128790-0064
1024AA-1401001-0001 | 包4 | JS400 | 国网江苏省电力有限公司 | 国网江苏省电力有限公司南京供电分公司 |  | 无电压等级 | 钢管杆（桩）,AC10kV,无,无,Q345,杆,无 | 钢管杆（桩）-电压等级:AC10kV,杆型:无,回路数:无,材质:Q345,类型:杆,种类:无 | 吨 | 5.02 | 2024-07-01 | 2024-12-31 | 以供货单为准 | 施工现场车板交货 |  | G00L-500128790-00039 | 001546903604010 | 400233014100010 | 500128790 |  | 500128790-0063
1024AA-1401001-0001 | 包4 | JS400 | 国网江苏省电力有限公司 | 国网江苏省电力有限公司南京供电分公司 |  | 无电压等级 | 钢管杆（桩）,AC10kV,无,无,Q345,杆,无 | 钢管杆（桩）-电压等级:AC10kV,杆型:无,回路数:无,材质:Q345,类型:杆,种类:无 | 吨 | 3.13 | 2024-07-01 | 2024-12-31 | 以供货单为准 | 施工现场车板交货 |  | G00L-500128790-00030 | 001546903600210 | 400233013300210 | 500128790 |  | 500128790-0054
1024AA-1401001-0001 | 包4 | JS400 | 国网江苏省电力有限公司 | 国网江苏省电力有限公司南京供电分公司 |  | 无电压等级 | 钢管杆（桩）,AC10kV,无,无,Q345,杆,无 | 钢管杆（桩）-电压等级:AC10kV,杆型:无,回路数:无,材质:Q345,类型:杆,种类:无 | 吨 | 0.73 | 2024-07-01 | 2024-12-31 | 以供货单为准 | 施工现场车板交货 |  | G00L-500128790-00051 | 001546903601790 | 400233013600290 | 500128790 |  | 500128790-0075
1024AA-1401001-0001 | 包5 | JS500 | 国网江苏省电力有限公司 | 国网江苏省电力有限公司南京供电分公司 |  | 无电压等级 | 钢管杆（桩）,AC10kV,无,无,Q345,杆,无 | 钢管杆（桩）-电压等级:AC10kV,杆型:无,回路数:无,材质:Q345,类型:杆,种类:无 | 吨 | 0.59 | 2024-07-01 | 2024-12-31 | 以供货单为准 | 施工现场车板交货 |  | G00L-500128790-00045 | 001546903600360 | 400233013300360 | 500128790 |  | 500128790-0069
1024AA-1401001-0001 | 包5 | JS500 | 国网江苏省电力有限公司 | 国网江苏省电力有限公司南京供电分公司 |  | 无电压等级 | 钢管杆（桩）,AC10kV,无,无,Q345,杆,无 | 钢管杆（桩）-电压等级:AC10kV,杆型:无,回路数:无,材质:Q345,类型:杆,种类:无 | 吨 | 0.57 | 2024-07-01 | 2024-12-31 | 以供货单为准 | 施工现场车板交货 |  | G00L-500128790-00051 | 001546903601790 | 400233013600290 | 500128790 |  | 500128790-0075
1024AA-1401001-0001 | 包5 | JS500 | 国网江苏省电力有限公司 | 国网江苏省电力有限公司南京供电分公司 |  | 无电压等级 | 钢管杆（桩）,AC10kV,无,无,Q345,杆,无 | 钢管杆（桩）-电压等级:AC10kV,杆型:无,回路数:无,材质:Q345,类型:杆,种类:无 | 吨 | 74.58 | 2024-07-01 | 2024-12-31 | 以供货单为准 | 施工现场车板交货 |  | G00L-500128790-00033 | 001546903604580 | 400233014200080 | 500128790 |  | 500128790-0057
1024AA-1401001-0001 | 包5 | JS500 | 国网江苏省电力有限公司 | 国网江苏省电力有限公司南京供电分公司 |  | 无电压等级 | 钢管杆（桩）,AC10kV,无,无,Q345,杆,无 | 钢管杆（桩）-电压等级:AC10kV,杆型:无,回路数:无,材质:Q345,类型:杆,种类:无 | 吨 | 71.07 | 2024-07-01 | 2024-12-31 | 以供货单为准 | 施工现场车板交货 |  | G00L-500128790-00034 | 001546903604590 | 400233014200090 | 500128790 |  | 500128790-0058
1024AA-1401001-0001 | 包5 | JS500 | 国网江苏省电力有限公司 | 国网江苏省电力有限公司南京供电分公司 |  | 无电压等级 | 钢管杆（桩）,AC10kV,无,无,Q345,杆,无 | 钢管杆（桩）-电压等级:AC10kV,杆型:无,回路数:无,材质:Q345,类型:杆,种类:无 | 吨 | 1.92 | 2024-07-01 | 2024-12-31 | 以供货单为准 | 施工现场车板交货 |  | G00L-500128790-00046 | 001546903602430 | 400233013700430 | 500128790 |  | 500128790-0070
1024AA-1401001-0001 | 包5 | JS500 | 国网江苏省电力有限公司 | 国网江苏省电力有限公司南京供电分公司 |  | 无电压等级 | 钢管杆（桩）,AC10kV,无,无,Q345,杆,无 | 钢管杆（桩）-电压等级:AC10kV,杆型:无,回路数:无,材质:Q345,类型:杆,种类:无 | 吨 | 1.81 | 2024-07-01 | 2024-12-31 | 以供货单为准 | 施工现场车板交货 |  | G00L-500128790-00041 | 001546903600960 | 400233013400460 | 500128790 |  | 500128790-0065
1024AA-1401001-0001 | 包5 | JS500 | 国网江苏省电力有限公司 | 国网江苏省电力有限公司南京供电分公司 |  | 无电压等级 | 钢管杆（桩）,AC10kV,无,无,Q345,杆,无 | 钢管杆（桩）-电压等级:AC10kV,杆型:无,回路数:无,材质:Q345,类型:杆,种类:无 | 吨 | 1.13 | 2024-07-01 | 2024-12-31 | 以供货单为准 | 施工现场车板交货 |  | G00L-500128790-00037 | 001546903600380 | 400233013300380 | 500128790 |  | 500128790-0061
1024AA-1401001-0001 | 包5 | JS500 | 国网江苏省电力有限公司 | 国网江苏省电力有限公司南京供电分公司 |  | 无电压等级 | 钢管杆（桩）,AC10kV,无,无,Q345,杆,无 | 钢管杆（桩）-电压等级:AC10kV,杆型:无,回路数:无,材质:Q345,类型:杆,种类:无 | 吨 | 1.08 | 2024-07-01 | 2024-12-31 | 以供货单为准 | 施工现场车板交货 |  | G00L-500128790-00031 | 001546903602420 | 400233013700420 | 500128790 |  | 500128790-0055
1024AA-1401001-0001 | 包5 | JS500 | 国网江苏省电力有限公司 | 国网江苏省电力有限公司南京供电分公司 |  | 无电压等级 | 钢管杆（桩）,AC10kV,无,无,Q345,杆,无 | 钢管杆（桩）-电压等级:AC10kV,杆型:无,回路数:无,材质:Q345,类型:杆,种类:无 | 吨 | 0.99 | 2024-07-01 | 2024-12-31 | 以供货单为准 | 施工现场车板交货 |  | G00L-500128790-00052 | 001546903603630 | 400233014000130 | 500128790 |  | 500128790-0076
1024AA-1401001-0001 | 包5 | JS500 | 国网江苏省电力有限公司 | 国网江苏省电力有限公司南京供电分公司 |  | 无电压等级 | 钢管杆（桩）,AC10kV,无,无,Q345,杆,无 | 钢管杆（桩）-电压等级:AC10kV,杆型:无,回路数:无,材质:Q345,类型:杆,种类:无 | 吨 | 0.71 | 2024-07-01 | 2024-12-31 | 以供货单为准 | 施工现场车板交货 |  | G00L-500128790-00032 | 001546903600370 | 400233013300370 | 500128790 |  | 500128790-0056
1024AA-1401001-0001 | 包5 | JS500 | 国网江苏省电力有限公司 | 国网江苏省电力有限公司南京供电分公司 |  | 无电压等级 | 钢管杆（桩）,AC10kV,无,无,Q345,杆,无 | 钢管杆（桩）-电压等级:AC10kV,杆型:无,回路数:无,材质:Q345,类型:杆,种类:无 | 吨 | 4.78 | 2024-07-01 | 2024-12-31 | 以供货单为准 | 施工现场车板交货 |  | G00L-500128790-00035 | 001546903601510 | 400233013600010 | 500128790 |  | 500128790-0059
1024AA-1401001-0001 | 包5 | JS500 | 国网江苏省电力有限公司 | 国网江苏省电力有限公司南京供电分公司 |  | 无电压等级 | 钢管杆（桩）,AC10kV,无,无,Q345,杆,无 | 钢管杆（桩）-电压等级:AC10kV,杆型:无,回路数:无,材质:Q345,类型:杆,种类:无 | 吨 | 0.46 | 2024-07-01 | 2024-12-31 | 以供货单为准 | 施工现场车板交货 |  | G00L-500128790-00049 | 001546903604570 | 400233014200070 | 500128790 |  | 500128790-0073
1024AA-1401001-0001 | 包5 | JS500 | 国网江苏省电力有限公司 | 国网江苏省电力有限公司南京供电分公司 |  | 无电压等级 | 钢管杆（桩）,AC10kV,无,无,Q345,杆,无 | 钢管杆（桩）-电压等级:AC10kV,杆型:无,回路数:无,材质:Q345,类型:杆,种类:无 | 吨 | 0.42 | 2024-07-01 | 2024-12-31 | 以供货单为准 | 施工现场车板交货 |  | G00L-500128790-00050 | 001546903604600 | 400233014200100 | 500128790 |  | 500128790-0074
1024AA-1401001-0001 | 包5 | JS500 | 国网江苏省电力有限公司 | 国网江苏省电力有限公司南京供电分公司 |  | 无电压等级 | 钢管杆（桩）,AC10kV,无,无,Q345,杆,无 | 钢管杆（桩）-电压等级:AC10kV,杆型:无,回路数:无,材质:Q345,类型:杆,种类:无 | 吨 | 0.46 | 2024-07-01 | 2024-12-31 | 以供货单为准 | 施工现场车板交货 |  | G00L-500128790-00043 | 001546903601540 | 400233013600040 | 500128790 |  | 500128790-0067
1024AA-1401001-0001 | 包5 | JS500 | 国网江苏省电力有限公司 | 国网江苏省电力有限公司南京供电分公司 |  | 无电压等级 | 钢管杆（桩）,AC10kV,无,无,Q345,杆,无 | 钢管杆（桩）-电压等级:AC10kV,杆型:无,回路数:无,材质:Q345,类型:杆,种类:无 | 吨 | 0.36 | 2024-07-01 | 2024-12-31 | 以供货单为准 | 施工现场车板交货 |  | G00L-500128790-00054 | 001546903600180 | 400233013300180 | 500128790 |  | 500128790-0078
1024AA-1401001-0001 | 包5 | JS500 | 国网江苏省电力有限公司 | 国网江苏省电力有限公司南京供电分公司 |  | 无电压等级 | 钢管杆（桩）,AC10kV,无,无,Q345,杆,无 | 钢管杆（桩）-电压等级:AC10kV,杆型:无,回路数:无,材质:Q345,类型:杆,种类:无 | 吨 | 1034.03 | 2024-07-01 | 2024-12-31 | 以供货单为准 | 施工现场车板交货 |  | G00L-500128790-00053 | 001546903600450 | 400233013300450 | 500128790 |  | 500128790-0077
1024AA-1401001-0001 | 包5 | JS500 | 国网江苏省电力有限公司 | 国网江苏省电力有限公司南京供电分公司 |  | 无电压等级 | 钢管杆（桩）,AC10kV,无,无,Q345,杆,无 | 钢管杆（桩）-电压等级:AC10kV,杆型:无,回路数:无,材质:Q345,类型:杆,种类:无 | 吨 | 334.43 | 2024-07-01 | 2024-12-31 | 以供货单为准 | 施工现场车板交货 |  | G00L-500128790-00029 | 001546903600580 | 400233013400080 | 500128790 |  | 500128790-0053
1024AA-1401001-0001 | 包5 | JS500 | 国网江苏省电力有限公司 | 国网江苏省电力有限公司南京供电分公司 |  | 无电压等级 | 钢管杆（桩）,AC10kV,无,无,Q345,杆,无 | 钢管杆（桩）-电压等级:AC10kV,杆型:无,回路数:无,材质:Q345,类型:杆,种类:无 | 吨 | 0.57 | 2024-07-01 | 2024-12-31 | 以供货单为准 | 施工现场车板交货 |  | G00L-500128790-00047 | 001546903602580 | 400233013800080 | 500128790 |  | 500128790-0071
1024AA-1401001-0001 | 包5 | JS500 | 国网江苏省电力有限公司 | 国网江苏省电力有限公司南京供电分公司 |  | 无电压等级 | 钢管杆（桩）,AC10kV,无,无,Q345,杆,无 | 钢管杆（桩）-电压等级:AC10kV,杆型:无,回路数:无,材质:Q345,类型:杆,种类:无 | 吨 | 50.64 | 2024-07-01 | 2024-12-31 | 以供货单为准 | 施工现场车板交货 |  | G00L-500128790-00038 | 001546903602170 | 400233013700170 | 500128790 |  | 500128790-0062
1024AA-1401001-0001 | 包5 | JS500 | 国网江苏省电力有限公司 | 国网江苏省电力有限公司南京供电分公司 |  | 无电压等级 | 钢管杆（桩）,AC10kV,无,无,Q345,杆,无 | 钢管杆（桩）-电压等级:AC10kV,杆型:无,回路数:无,材质:Q345,类型:杆,种类:无 | 吨 | 40.41 | 2024-07-01 | 2024-12-31 | 以供货单为准 | 施工现场车板交货 |  | G00L-500128790-00036 | 001546903602800 | 400233013800300 | 500128790 |  | 500128790-0060
1024AA-1401001-0001 | 包5 | JS500 | 国网江苏省电力有限公司 | 国网江苏省电力有限公司南京供电分公司 |  | 无电压等级 | 钢管杆（桩）,AC10kV,无,无,Q345,杆,无 | 钢管杆（桩）-电压等级:AC10kV,杆型:无,回路数:无,材质:Q345,类型:杆,种类:无 | 吨 | 15.26 | 2024-07-01 | 2024-12-31 | 以供货单为准 | 施工现场车板交货 |  | G00L-500128790-00044 | 001546903601980 | 400233013600480 | 500128790 |  | 500128790-0068
1024AA-1401001-0001 | 包5 | JS500 | 国网江苏省电力有限公司 | 国网江苏省电力有限公司南京供电分公司 |  | 无电压等级 | 钢管杆（桩）,AC10kV,无,无,Q345,杆,无 | 钢管杆（桩）-电压等级:AC10kV,杆型:无,回路数:无,材质:Q345,类型:杆,种类:无 | 吨 | 12.62 | 2024-07-01 | 2024-12-31 | 以供货单为准 | 施工现场车板交货 |  | G00L-500128790-00040 | 001546903604020 | 400233014100020 | 500128790 |  | 500128790-0064
1024AA-1401001-0001 | 包5 | JS500 | 国网江苏省电力有限公司 | 国网江苏省电力有限公司南京供电分公司 |  | 无电压等级 | 钢管杆（桩）,AC10kV,无,无,Q345,杆,无 | 钢管杆（桩）-电压等级:AC10kV,杆型:无,回路数:无,材质:Q345,类型:杆,种类:无 | 吨 | 7.93 | 2024-07-01 | 2024-12-31 | 以供货单为准 | 施工现场车板交货 |  | G00L-500128790-00042 | 001546903600970 | 400233013400470 | 500128790 |  | 500128790-0066
1024AA-1401001-0001 | 包5 | JS500 | 国网江苏省电力有限公司 | 国网江苏省电力有限公司南京供电分公司 |  | 无电压等级 | 钢管杆（桩）,AC10kV,无,无,Q345,杆,无 | 钢管杆（桩）-电压等级:AC10kV,杆型:无,回路数:无,材质:Q345,类型:杆,种类:无 | 吨 | 3.94 | 2024-07-01 | 2024-12-31 | 以供货单为准 | 施工现场车板交货 |  | G00L-500128790-00039 | 001546903604010 | 400233014100010 | 500128790 |  | 500128790-0063
1024AA-1401001-0001 | 包5 | JS500 | 国网江苏省电力有限公司 | 国网江苏省电力有限公司南京供电分公司 |  | 无电压等级 | 钢管杆（桩）,AC10kV,无,无,Q345,杆,无 | 钢管杆（桩）-电压等级:AC10kV,杆型:无,回路数:无,材质:Q345,类型:杆,种类:无 | 吨 | 2.46 | 2024-07-01 | 2024-12-31 | 以供货单为准 | 施工现场车板交货 |  | G00L-500128790-00030 | 001546903600210 | 400233013300210 | 500128790 |  | 500128790-0054
1024AA-1401001-0001 | 包5 | JS500 | 国网江苏省电力有限公司 | 国网江苏省电力有限公司南京供电分公司 |  | 无电压等级 | 钢管杆（桩）,AC10kV,无,无,Q345,杆,无 | 钢管杆（桩）-电压等级:AC10kV,杆型:无,回路数:无,材质:Q345,类型:杆,种类:无 | 吨 | 0.57 | 2024-07-01 | 2024-12-31 | 以供货单为准 | 施工现场车板交货 |  | G00L-500128790-00048 | 001546903604560 | 400233014200060 | 500128790 |  | 500128790-0072
1024AA-1401001-0001 | 包6 | JS600 | 国网江苏省电力有限公司 | 国网江苏省电力有限公司南京供电分公司 |  | 无电压等级 | 钢管杆（桩）,AC10kV,无,无,Q345,杆,无 | 钢管杆（桩）-电压等级:AC10kV,杆型:无,回路数:无,材质:Q345,类型:杆,种类:无 | 吨 | 0.59 | 2024-07-01 | 2024-12-31 | 以供货单为准 | 施工现场车板交货 |  | G00L-500128790-00045 | 001546903600360 | 400233013300360 | 500128790 |  | 500128790-0069
1024AA-1401001-0001 | 包6 | JS600 | 国网江苏省电力有限公司 | 国网江苏省电力有限公司南京供电分公司 |  | 无电压等级 | 钢管杆（桩）,AC10kV,无,无,Q345,杆,无 | 钢管杆（桩）-电压等级:AC10kV,杆型:无,回路数:无,材质:Q345,类型:杆,种类:无 | 吨 | 7.93 | 2024-07-01 | 2024-12-31 | 以供货单为准 | 施工现场车板交货 |  | G00L-500128790-00042 | 001546903600970 | 400233013400470 | 500128790 |  | 500128790-0066
1024AA-1401001-0001 | 包6 | JS600 | 国网江苏省电力有限公司 | 国网江苏省电力有限公司南京供电分公司 |  | 无电压等级 | 钢管杆（桩）,AC10kV,无,无,Q345,杆,无 | 钢管杆（桩）-电压等级:AC10kV,杆型:无,回路数:无,材质:Q345,类型:杆,种类:无 | 吨 | 74.58 | 2024-07-01 | 2024-12-31 | 以供货单为准 | 施工现场车板交货 |  | G00L-500128790-00033 | 001546903604580 | 400233014200080 | 500128790 |  | 500128790-0057
1024AA-1401001-0001 | 包6 | JS600 | 国网江苏省电力有限公司 | 国网江苏省电力有限公司南京供电分公司 |  | 无电压等级 | 钢管杆（桩）,AC10kV,无,无,Q345,杆,无 | 钢管杆（桩）-电压等级:AC10kV,杆型:无,回路数:无,材质:Q345,类型:杆,种类:无 | 吨 | 71.07 | 2024-07-01 | 2024-12-31 | 以供货单为准 | 施工现场车板交货 |  | G00L-500128790-00034 | 001546903604590 | 400233014200090 | 500128790 |  | 500128790-0058
1024AA-1401001-0001 | 包6 | JS600 | 国网江苏省电力有限公司 | 国网江苏省电力有限公司南京供电分公司 |  | 无电压等级 | 钢管杆（桩）,AC10kV,无,无,Q345,杆,无 | 钢管杆（桩）-电压等级:AC10kV,杆型:无,回路数:无,材质:Q345,类型:杆,种类:无 | 吨 | 1.92 | 2024-07-01 | 2024-12-31 | 以供货单为准 | 施工现场车板交货 |  | G00L-500128790-00046 | 001546903602430 | 400233013700430 | 500128790 |  | 500128790-0070
1024AA-1401001-0001 | 包6 | JS600 | 国网江苏省电力有限公司 | 国网江苏省电力有限公司南京供电分公司 |  | 无电压等级 | 钢管杆（桩）,AC10kV,无,无,Q345,杆,无 | 钢管杆（桩）-电压等级:AC10kV,杆型:无,回路数:无,材质:Q345,类型:杆,种类:无 | 吨 | 1.81 | 2024-07-01 | 2024-12-31 | 以供货单为准 | 施工现场车板交货 |  | G00L-500128790-00041 | 001546903600960 | 400233013400460 | 500128790 |  | 500128790-0065
1024AA-1401001-0001 | 包6 | JS600 | 国网江苏省电力有限公司 | 国网江苏省电力有限公司南京供电分公司 |  | 无电压等级 | 钢管杆（桩）,AC10kV,无,无,Q345,杆,无 | 钢管杆（桩）-电压等级:AC10kV,杆型:无,回路数:无,材质:Q345,类型:杆,种类:无 | 吨 | 1.13 | 2024-07-01 | 2024-12-31 | 以供货单为准 | 施工现场车板交货 |  | G00L-500128790-00037 | 001546903600380 | 400233013300380 | 500128790 |  | 500128790-0061
1024AA-1401001-0001 | 包6 | JS600 | 国网江苏省电力有限公司 | 国网江苏省电力有限公司南京供电分公司 |  | 无电压等级 | 钢管杆（桩）,AC10kV,无,无,Q345,杆,无 | 钢管杆（桩）-电压等级:AC10kV,杆型:无,回路数:无,材质:Q345,类型:杆,种类:无 | 吨 | 1.08 | 2024-07-01 | 2024-12-31 | 以供货单为准 | 施工现场车板交货 |  | G00L-500128790-00031 | 001546903602420 | 400233013700420 | 500128790 |  | 500128790-0055
1024AA-1401001-0001 | 包6 | JS600 | 国网江苏省电力有限公司 | 国网江苏省电力有限公司南京供电分公司 |  | 无电压等级 | 钢管杆（桩）,AC10kV,无,无,Q345,杆,无 | 钢管杆（桩）-电压等级:AC10kV,杆型:无,回路数:无,材质:Q345,类型:杆,种类:无 | 吨 | 0.99 | 2024-07-01 | 2024-12-31 | 以供货单为准 | 施工现场车板交货 |  | G00L-500128790-00052 | 001546903603630 | 400233014000130 | 500128790 |  | 500128790-0076
1024AA-1401001-0001 | 包6 | JS600 | 国网江苏省电力有限公司 | 国网江苏省电力有限公司南京供电分公司 |  | 无电压等级 | 钢管杆（桩）,AC10kV,无,无,Q345,杆,无 | 钢管杆（桩）-电压等级:AC10kV,杆型:无,回路数:无,材质:Q345,类型:杆,种类:无 | 吨 | 0.71 | 2024-07-01 | 2024-12-31 | 以供货单为准 | 施工现场车板交货 |  | G00L-500128790-00032 | 001546903600370 | 400233013300370 | 500128790 |  | 500128790-0056
1024AA-1401001-0001 | 包6 | JS600 | 国网江苏省电力有限公司 | 国网江苏省电力有限公司南京供电分公司 |  | 无电压等级 | 钢管杆（桩）,AC10kV,无,无,Q345,杆,无 | 钢管杆（桩）-电压等级:AC10kV,杆型:无,回路数:无,材质:Q345,类型:杆,种类:无 | 吨 | 4.78 | 2024-07-01 | 2024-12-31 | 以供货单为准 | 施工现场车板交货 |  | G00L-500128790-00035 | 001546903601510 | 400233013600010 | 500128790 |  | 500128790-0059
1024AA-1401001-0001 | 包6 | JS600 | 国网江苏省电力有限公司 | 国网江苏省电力有限公司南京供电分公司 |  | 无电压等级 | 钢管杆（桩）,AC10kV,无,无,Q345,杆,无 | 钢管杆（桩）-电压等级:AC10kV,杆型:无,回路数:无,材质:Q345,类型:杆,种类:无 | 吨 | 0.46 | 2024-07-01 | 2024-12-31 | 以供货单为准 | 施工现场车板交货 |  | G00L-500128790-00049 | 001546903604570 | 400233014200070 | 500128790 |  | 500128790-0073
1024AA-1401001-0001 | 包6 | JS600 | 国网江苏省电力有限公司 | 国网江苏省电力有限公司南京供电分公司 |  | 无电压等级 | 钢管杆（桩）,AC10kV,无,无,Q345,杆,无 | 钢管杆（桩）-电压等级:AC10kV,杆型:无,回路数:无,材质:Q345,类型:杆,种类:无 | 吨 | 0.42 | 2024-07-01 | 2024-12-31 | 以供货单为准 | 施工现场车板交货 |  | G00L-500128790-00050 | 001546903604600 | 400233014200100 | 500128790 |  | 500128790-0074
1024AA-1401001-0001 | 包6 | JS600 | 国网江苏省电力有限公司 | 国网江苏省电力有限公司南京供电分公司 |  | 无电压等级 | 钢管杆（桩）,AC10kV,无,无,Q345,杆,无 | 钢管杆（桩）-电压等级:AC10kV,杆型:无,回路数:无,材质:Q345,类型:杆,种类:无 | 吨 | 0.46 | 2024-07-01 | 2024-12-31 | 以供货单为准 | 施工现场车板交货 |  | G00L-500128790-00043 | 001546903601540 | 400233013600040 | 500128790 |  | 500128790-0067
1024AA-1401001-0001 | 包6 | JS600 | 国网江苏省电力有限公司 | 国网江苏省电力有限公司南京供电分公司 |  | 无电压等级 | 钢管杆（桩）,AC10kV,无,无,Q345,杆,无 | 钢管杆（桩）-电压等级:AC10kV,杆型:无,回路数:无,材质:Q345,类型:杆,种类:无 | 吨 | 0.36 | 2024-07-01 | 2024-12-31 | 以供货单为准 | 施工现场车板交货 |  | G00L-500128790-00054 | 001546903600180 | 400233013300180 | 500128790 |  | 500128790-0078
1024AA-1401001-0001 | 包6 | JS600 | 国网江苏省电力有限公司 | 国网江苏省电力有限公司南京供电分公司 |  | 无电压等级 | 钢管杆（桩）,AC10kV,无,无,Q345,杆,无 | 钢管杆（桩）-电压等级:AC10kV,杆型:无,回路数:无,材质:Q345,类型:杆,种类:无 | 吨 | 1034.01 | 2024-07-01 | 2024-12-31 | 以供货单为准 | 施工现场车板交货 |  | G00L-500128790-00053 | 001546903600450 | 400233013300450 | 500128790 |  | 500128790-0077
1024AA-1401001-0001 | 包6 | JS600 | 国网江苏省电力有限公司 | 国网江苏省电力有限公司南京供电分公司 |  | 无电压等级 | 钢管杆（桩）,AC10kV,无,无,Q345,杆,无 | 钢管杆（桩）-电压等级:AC10kV,杆型:无,回路数:无,材质:Q345,类型:杆,种类:无 | 吨 | 334.43 | 2024-07-01 | 2024-12-31 | 以供货单为准 | 施工现场车板交货 |  | G00L-500128790-00029 | 001546903600580 | 400233013400080 | 500128790 |  | 500128790-0053
1024AA-1401001-0001 | 包6 | JS600 | 国网江苏省电力有限公司 | 国网江苏省电力有限公司南京供电分公司 |  | 无电压等级 | 钢管杆（桩）,AC10kV,无,无,Q345,杆,无 | 钢管杆（桩）-电压等级:AC10kV,杆型:无,回路数:无,材质:Q345,类型:杆,种类:无 | 吨 | 0.57 | 2024-07-01 | 2024-12-31 | 以供货单为准 | 施工现场车板交货 |  | G00L-500128790-00047 | 001546903602580 | 400233013800080 | 500128790 |  | 500128790-0071
1024AA-1401001-0001 | 包6 | JS600 | 国网江苏省电力有限公司 | 国网江苏省电力有限公司南京供电分公司 |  | 无电压等级 | 钢管杆（桩）,AC10kV,无,无,Q345,杆,无 | 钢管杆（桩）-电压等级:AC10kV,杆型:无,回路数:无,材质:Q345,类型:杆,种类:无 | 吨 | 50.64 | 2024-07-01 | 2024-12-31 | 以供货单为准 | 施工现场车板交货 |  | G00L-500128790-00038 | 001546903602170 | 400233013700170 | 500128790 |  | 500128790-0062
1024AA-1401001-0001 | 包6 | JS600 | 国网江苏省电力有限公司 | 国网江苏省电力有限公司南京供电分公司 |  | 无电压等级 | 钢管杆（桩）,AC10kV,无,无,Q345,杆,无 | 钢管杆（桩）-电压等级:AC10kV,杆型:无,回路数:无,材质:Q345,类型:杆,种类:无 | 吨 | 40.41 | 2024-07-01 | 2024-12-31 | 以供货单为准 | 施工现场车板交货 |  | G00L-500128790-00036 | 001546903602800 | 400233013800300 | 500128790 |  | 500128790-0060
1024AA-1401001-0001 | 包6 | JS600 | 国网江苏省电力有限公司 | 国网江苏省电力有限公司南京供电分公司 |  | 无电压等级 | 钢管杆（桩）,AC10kV,无,无,Q345,杆,无 | 钢管杆（桩）-电压等级:AC10kV,杆型:无,回路数:无,材质:Q345,类型:杆,种类:无 | 吨 | 15.26 | 2024-07-01 | 2024-12-31 | 以供货单为准 | 施工现场车板交货 |  | G00L-500128790-00044 | 001546903601980 | 400233013600480 | 500128790 |  | 500128790-0068
1024AA-1401001-0001 | 包6 | JS600 | 国网江苏省电力有限公司 | 国网江苏省电力有限公司南京供电分公司 |  | 无电压等级 | 钢管杆（桩）,AC10kV,无,无,Q345,杆,无 | 钢管杆（桩）-电压等级:AC10kV,杆型:无,回路数:无,材质:Q345,类型:杆,种类:无 | 吨 | 12.62 | 2024-07-01 | 2024-12-31 | 以供货单为准 | 施工现场车板交货 |  | G00L-500128790-00040 | 001546903604020 | 400233014100020 | 500128790 |  | 500128790-0064
1024AA-1401001-0001 | 包6 | JS600 | 国网江苏省电力有限公司 | 国网江苏省电力有限公司南京供电分公司 |  | 无电压等级 | 钢管杆（桩）,AC10kV,无,无,Q345,杆,无 | 钢管杆（桩）-电压等级:AC10kV,杆型:无,回路数:无,材质:Q345,类型:杆,种类:无 | 吨 | 3.94 | 2024-07-01 | 2024-12-31 | 以供货单为准 | 施工现场车板交货 |  | G00L-500128790-00039 | 001546903604010 | 400233014100010 | 500128790 |  | 500128790-0063
1024AA-1401001-0001 | 包6 | JS600 | 国网江苏省电力有限公司 | 国网江苏省电力有限公司南京供电分公司 |  | 无电压等级 | 钢管杆（桩）,AC10kV,无,无,Q345,杆,无 | 钢管杆（桩）-电压等级:AC10kV,杆型:无,回路数:无,材质:Q345,类型:杆,种类:无 | 吨 | 2.46 | 2024-07-01 | 2024-12-31 | 以供货单为准 | 施工现场车板交货 |  | G00L-500128790-00030 | 001546903600210 | 400233013300210 | 500128790 |  | 500128790-0054
1024AA-1401001-0001 | 包6 | JS600 | 国网江苏省电力有限公司 | 国网江苏省电力有限公司南京供电分公司 |  | 无电压等级 | 钢管杆（桩）,AC10kV,无,无,Q345,杆,无 | 钢管杆（桩）-电压等级:AC10kV,杆型:无,回路数:无,材质:Q345,类型:杆,种类:无 | 吨 | 0.57 | 2024-07-01 | 2024-12-31 | 以供货单为准 | 施工现场车板交货 |  | G00L-500128790-00051 | 001546903601790 | 400233013600290 | 500128790 |  | 500128790-0075
1024AA-1401001-0001 | 包6 | JS600 | 国网江苏省电力有限公司 | 国网江苏省电力有限公司南京供电分公司 |  | 无电压等级 | 钢管杆（桩）,AC10kV,无,无,Q345,杆,无 | 钢管杆（桩）-电压等级:AC10kV,杆型:无,回路数:无,材质:Q345,类型:杆,种类:无 | 吨 | 0.57 | 2024-07-01 | 2024-12-31 | 以供货单为准 | 施工现场车板交货 |  | G00L-500128790-00048 | 001546903604560 | 400233014200060 | 500128790 |  | 500128790-0072
1024AA-1401001-0001 | 包7 | JS700 | 国网江苏省电力有限公司 | 国网江苏省电力有限公司南京供电分公司 |  | 无电压等级 | 钢管杆（桩）,AC10kV,无,无,Q345,杆,无 | 钢管杆（桩）-电压等级:AC10kV,杆型:无,回路数:无,材质:Q345,类型:杆,种类:无 | 吨 | 0.54 | 2024-07-01 | 2024-12-31 | 以供货单为准 | 施工现场车板交货 |  | G00L-500128790-00045 | 001546903600360 | 400233013300360 | 500128790 |  | 500128790-0069
1024AA-1401001-0001 | 包7 | JS700 | 国网江苏省电力有限公司 | 国网江苏省电力有限公司南京供电分公司 |  | 无电压等级 | 钢管杆（桩）,AC10kV,无,无,Q345,杆,无 | 钢管杆（桩）-电压等级:AC10kV,杆型:无,回路数:无,材质:Q345,类型:杆,种类:无 | 吨 | 7.21 | 2024-07-01 | 2024-12-31 | 以供货单为准 | 施工现场车板交货 |  | G00L-500128790-00042 | 001546903600970 | 400233013400470 | 500128790 |  | 500128790-0066
1024AA-1401001-0001 | 包7 | JS700 | 国网江苏省电力有限公司 | 国网江苏省电力有限公司南京供电分公司 |  | 无电压等级 | 钢管杆（桩）,AC10kV,无,无,Q345,杆,无 | 钢管杆（桩）-电压等级:AC10kV,杆型:无,回路数:无,材质:Q345,类型:杆,种类:无 | 吨 | 67.8 | 2024-07-01 | 2024-12-31 | 以供货单为准 | 施工现场车板交货 |  | G00L-500128790-00033 | 001546903604580 | 400233014200080 | 500128790 |  | 500128790-0057
1024AA-1401001-0001 | 包7 | JS700 | 国网江苏省电力有限公司 | 国网江苏省电力有限公司南京供电分公司 |  | 无电压等级 | 钢管杆（桩）,AC10kV,无,无,Q345,杆,无 | 钢管杆（桩）-电压等级:AC10kV,杆型:无,回路数:无,材质:Q345,类型:杆,种类:无 | 吨 | 64.61 | 2024-07-01 | 2024-12-31 | 以供货单为准 | 施工现场车板交货 |  | G00L-500128790-00034 | 001546903604590 | 400233014200090 | 500128790 |  | 500128790-0058
1024AA-1401001-0001 | 包7 | JS700 | 国网江苏省电力有限公司 | 国网江苏省电力有限公司南京供电分公司 |  | 无电压等级 | 钢管杆（桩）,AC10kV,无,无,Q345,杆,无 | 钢管杆（桩）-电压等级:AC10kV,杆型:无,回路数:无,材质:Q345,类型:杆,种类:无 | 吨 | 1.74 | 2024-07-01 | 2024-12-31 | 以供货单为准 | 施工现场车板交货 |  | G00L-500128790-00046 | 001546903602430 | 400233013700430 | 500128790 |  | 500128790-0070
1024AA-1401001-0001 | 包7 | JS700 | 国网江苏省电力有限公司 | 国网江苏省电力有限公司南京供电分公司 |  | 无电压等级 | 钢管杆（桩）,AC10kV,无,无,Q345,杆,无 | 钢管杆（桩）-电压等级:AC10kV,杆型:无,回路数:无,材质:Q345,类型:杆,种类:无 | 吨 | 1.64 | 2024-07-01 | 2024-12-31 | 以供货单为准 | 施工现场车板交货 |  | G00L-500128790-00041 | 001546903600960 | 400233013400460 | 500128790 |  | 500128790-0065
1024AA-1401001-0001 | 包7 | JS700 | 国网江苏省电力有限公司 | 国网江苏省电力有限公司南京供电分公司 |  | 无电压等级 | 钢管杆（桩）,AC10kV,无,无,Q345,杆,无 | 钢管杆（桩）-电压等级:AC10kV,杆型:无,回路数:无,材质:Q345,类型:杆,种类:无 | 吨 | 1.03 | 2024-07-01 | 2024-12-31 | 以供货单为准 | 施工现场车板交货 |  | G00L-500128790-00037 | 001546903600380 | 400233013300380 | 500128790 |  | 500128790-0061
1024AA-1401001-0001 | 包7 | JS700 | 国网江苏省电力有限公司 | 国网江苏省电力有限公司南京供电分公司 |  | 无电压等级 | 钢管杆（桩）,AC10kV,无,无,Q345,杆,无 | 钢管杆（桩）-电压等级:AC10kV,杆型:无,回路数:无,材质:Q345,类型:杆,种类:无 | 吨 | 0.98 | 2024-07-01 | 2024-12-31 | 以供货单为准 | 施工现场车板交货 |  | G00L-500128790-00031 | 001546903602420 | 400233013700420 | 500128790 |  | 500128790-0055
1024AA-1401001-0001 | 包7 | JS700 | 国网江苏省电力有限公司 | 国网江苏省电力有限公司南京供电分公司 |  | 无电压等级 | 钢管杆（桩）,AC10kV,无,无,Q345,杆,无 | 钢管杆（桩）-电压等级:AC10kV,杆型:无,回路数:无,材质:Q345,类型:杆,种类:无 | 吨 | 0.9 | 2024-07-01 | 2024-12-31 | 以供货单为准 | 施工现场车板交货 |  | G00L-500128790-00052 | 001546903603630 | 400233014000130 | 500128790 |  | 500128790-0076
1024AA-1401001-0001 | 包7 | JS700 | 国网江苏省电力有限公司 | 国网江苏省电力有限公司南京供电分公司 |  | 无电压等级 | 钢管杆（桩）,AC10kV,无,无,Q345,杆,无 | 钢管杆（桩）-电压等级:AC10kV,杆型:无,回路数:无,材质:Q345,类型:杆,种类:无 | 吨 | 0.64 | 2024-07-01 | 2024-12-31 | 以供货单为准 | 施工现场车板交货 |  | G00L-500128790-00032 | 001546903600370 | 400233013300370 | 500128790 |  | 500128790-0056
1024AA-1401001-0001 | 包7 | JS700 | 国网江苏省电力有限公司 | 国网江苏省电力有限公司南京供电分公司 |  | 无电压等级 | 钢管杆（桩）,AC10kV,无,无,Q345,杆,无 | 钢管杆（桩）-电压等级:AC10kV,杆型:无,回路数:无,材质:Q345,类型:杆,种类:无 | 吨 | 4.35 | 2024-07-01 | 2024-12-31 | 以供货单为准 | 施工现场车板交货 |  | G00L-500128790-00035 | 001546903601510 | 400233013600010 | 500128790 |  | 500128790-0059
1024AA-1401001-0001 | 包7 | JS700 | 国网江苏省电力有限公司 | 国网江苏省电力有限公司南京供电分公司 |  | 无电压等级 | 钢管杆（桩）,AC10kV,无,无,Q345,杆,无 | 钢管杆（桩）-电压等级:AC10kV,杆型:无,回路数:无,材质:Q345,类型:杆,种类:无 | 吨 | 0.52 | 2024-07-01 | 2024-12-31 | 以供货单为准 | 施工现场车板交货 |  | G00L-500128790-00051 | 001546903601790 | 400233013600290 | 500128790 |  | 500128790-0075
1024AA-1401001-0001 | 包7 | JS700 | 国网江苏省电力有限公司 | 国网江苏省电力有限公司南京供电分公司 |  | 无电压等级 | 钢管杆（桩）,AC10kV,无,无,Q345,杆,无 | 钢管杆（桩）-电压等级:AC10kV,杆型:无,回路数:无,材质:Q345,类型:杆,种类:无 | 吨 | 0.42 | 2024-07-01 | 2024-12-31 | 以供货单为准 | 施工现场车板交货 |  | G00L-500128790-00049 | 001546903604570 | 400233014200070 | 500128790 |  | 500128790-0073
1024AA-1401001-0001 | 包7 | JS700 | 国网江苏省电力有限公司 | 国网江苏省电力有限公司南京供电分公司 |  | 无电压等级 | 钢管杆（桩）,AC10kV,无,无,Q345,杆,无 | 钢管杆（桩）-电压等级:AC10kV,杆型:无,回路数:无,材质:Q345,类型:杆,种类:无 | 吨 | 0.38 | 2024-07-01 | 2024-12-31 | 以供货单为准 | 施工现场车板交货 |  | G00L-500128790-00050 | 001546903604600 | 400233014200100 | 500128790 |  | 500128790-0074
1024AA-1401001-0001 | 包7 | JS700 | 国网江苏省电力有限公司 | 国网江苏省电力有限公司南京供电分公司 |  | 无电压等级 | 钢管杆（桩）,AC10kV,无,无,Q345,杆,无 | 钢管杆（桩）-电压等级:AC10kV,杆型:无,回路数:无,材质:Q345,类型:杆,种类:无 | 吨 | 0.42 | 2024-07-01 | 2024-12-31 | 以供货单为准 | 施工现场车板交货 |  | G00L-500128790-00043 | 001546903601540 | 400233013600040 | 500128790 |  | 500128790-0067
1024AA-1401001-0001 | 包7 | JS700 | 国网江苏省电力有限公司 | 国网江苏省电力有限公司南京供电分公司 |  | 无电压等级 | 钢管杆（桩）,AC10kV,无,无,Q345,杆,无 | 钢管杆（桩）-电压等级:AC10kV,杆型:无,回路数:无,材质:Q345,类型:杆,种类:无 | 吨 | 0.33 | 2024-07-01 | 2024-12-31 | 以供货单为准 | 施工现场车板交货 |  | G00L-500128790-00054 | 001546903600180 | 400233013300180 | 500128790 |  | 500128790-0078
1024AA-1401001-0001 | 包7 | JS700 | 国网江苏省电力有限公司 | 国网江苏省电力有限公司南京供电分公司 |  | 无电压等级 | 钢管杆（桩）,AC10kV,无,无,Q345,杆,无 | 钢管杆（桩）-电压等级:AC10kV,杆型:无,回路数:无,材质:Q345,类型:杆,种类:无 | 吨 | 940.03 | 2024-07-01 | 2024-12-31 | 以供货单为准 | 施工现场车板交货 |  | G00L-500128790-00053 | 001546903600450 | 400233013300450 | 500128790 |  | 500128790-0077
1024AA-1401001-0001 | 包7 | JS700 | 国网江苏省电力有限公司 | 国网江苏省电力有限公司南京供电分公司 |  | 无电压等级 | 钢管杆（桩）,AC10kV,无,无,Q345,杆,无 | 钢管杆（桩）-电压等级:AC10kV,杆型:无,回路数:无,材质:Q345,类型:杆,种类:无 | 吨 | 304.03 | 2024-07-01 | 2024-12-31 | 以供货单为准 | 施工现场车板交货 |  | G00L-500128790-00029 | 001546903600580 | 400233013400080 | 500128790 |  | 500128790-0053
1024AA-1401001-0001 | 包7 | JS700 | 国网江苏省电力有限公司 | 国网江苏省电力有限公司南京供电分公司 |  | 无电压等级 | 钢管杆（桩）,AC10kV,无,无,Q345,杆,无 | 钢管杆（桩）-电压等级:AC10kV,杆型:无,回路数:无,材质:Q345,类型:杆,种类:无 | 吨 | 0.52 | 2024-07-01 | 2024-12-31 | 以供货单为准 | 施工现场车板交货 |  | G00L-500128790-00047 | 001546903602580 | 400233013800080 | 500128790 |  | 500128790-0071
1024AA-1401001-0001 | 包7 | JS700 | 国网江苏省电力有限公司 | 国网江苏省电力有限公司南京供电分公司 |  | 无电压等级 | 钢管杆（桩）,AC10kV,无,无,Q345,杆,无 | 钢管杆（桩）-电压等级:AC10kV,杆型:无,回路数:无,材质:Q345,类型:杆,种类:无 | 吨 | 46.04 | 2024-07-01 | 2024-12-31 | 以供货单为准 | 施工现场车板交货 |  | G00L-500128790-00038 | 001546903602170 | 400233013700170 | 500128790 |  | 500128790-0062
1024AA-1401001-0001 | 包7 | JS700 | 国网江苏省电力有限公司 | 国网江苏省电力有限公司南京供电分公司 |  | 无电压等级 | 钢管杆（桩）,AC10kV,无,无,Q345,杆,无 | 钢管杆（桩）-电压等级:AC10kV,杆型:无,回路数:无,材质:Q345,类型:杆,种类:无 | 吨 | 36.74 | 2024-07-01 | 2024-12-31 | 以供货单为准 | 施工现场车板交货 |  | G00L-500128790-00036 | 001546903602800 | 400233013800300 | 500128790 |  | 500128790-0060
1024AA-1401001-0001 | 包7 | JS700 | 国网江苏省电力有限公司 | 国网江苏省电力有限公司南京供电分公司 |  | 无电压等级 | 钢管杆（桩）,AC10kV,无,无,Q345,杆,无 | 钢管杆（桩）-电压等级:AC10kV,杆型:无,回路数:无,材质:Q345,类型:杆,种类:无 | 吨 | 13.87 | 2024-07-01 | 2024-12-31 | 以供货单为准 | 施工现场车板交货 |  | G00L-500128790-00044 | 001546903601980 | 400233013600480 | 500128790 |  | 500128790-0068
1024AA-1401001-0001 | 包7 | JS700 | 国网江苏省电力有限公司 | 国网江苏省电力有限公司南京供电分公司 |  | 无电压等级 | 钢管杆（桩）,AC10kV,无,无,Q345,杆,无 | 钢管杆（桩）-电压等级:AC10kV,杆型:无,回路数:无,材质:Q345,类型:杆,种类:无 | 吨 | 11.47 | 2024-07-01 | 2024-12-31 | 以供货单为准 | 施工现场车板交货 |  | G00L-500128790-00040 | 001546903604020 | 400233014100020 | 500128790 |  | 500128790-0064
1024AA-1401001-0001 | 包7 | JS700 | 国网江苏省电力有限公司 | 国网江苏省电力有限公司南京供电分公司 |  | 无电压等级 | 钢管杆（桩）,AC10kV,无,无,Q345,杆,无 | 钢管杆（桩）-电压等级:AC10kV,杆型:无,回路数:无,材质:Q345,类型:杆,种类:无 | 吨 | 3.58 | 2024-07-01 | 2024-12-31 | 以供货单为准 | 施工现场车板交货 |  | G00L-500128790-00039 | 001546903604010 | 400233014100010 | 500128790 |  | 500128790-0063
1024AA-1401001-0001 | 包7 | JS700 | 国网江苏省电力有限公司 | 国网江苏省电力有限公司南京供电分公司 |  | 无电压等级 | 钢管杆（桩）,AC10kV,无,无,Q345,杆,无 | 钢管杆（桩）-电压等级:AC10kV,杆型:无,回路数:无,材质:Q345,类型:杆,种类:无 | 吨 | 2.23 | 2024-07-01 | 2024-12-31 | 以供货单为准 | 施工现场车板交货 |  | G00L-500128790-00030 | 001546903600210 | 400233013300210 | 500128790 |  | 500128790-0054
1024AA-1401001-0001 | 包7 | JS700 | 国网江苏省电力有限公司 | 国网江苏省电力有限公司南京供电分公司 |  | 无电压等级 | 钢管杆（桩）,AC10kV,无,无,Q345,杆,无 | 钢管杆（桩）-电压等级:AC10kV,杆型:无,回路数:无,材质:Q345,类型:杆,种类:无 | 吨 | 0.52 | 2024-07-01 | 2024-12-31 | 以供货单为准 | 施工现场车板交货 |  | G00L-500128790-00048 | 001546903604560 | 400233014200060 | 500128790 |  | 500128790-0072
1024AA-1401001-0001 | 包8 | JS800 | 国网江苏省电力有限公司 | 国网江苏省电力有限公司南京供电分公司 |  | 无电压等级 | 钢管杆（桩）,AC10kV,无,无,Q345,杆,无 | 钢管杆（桩）-电压等级:AC10kV,杆型:无,回路数:无,材质:Q345,类型:杆,种类:无 | 吨 | 0.54 | 2024-07-01 | 2024-12-31 | 以供货单为准 | 施工现场车板交货 |  | G00L-500128790-00045 | 001546903600360 | 400233013300360 | 500128790 |  | 500128790-0069
1024AA-1401001-0001 | 包8 | JS800 | 国网江苏省电力有限公司 | 国网江苏省电力有限公司南京供电分公司 |  | 无电压等级 | 钢管杆（桩）,AC10kV,无,无,Q345,杆,无 | 钢管杆（桩）-电压等级:AC10kV,杆型:无,回路数:无,材质:Q345,类型:杆,种类:无 | 吨 | 7.21 | 2024-07-01 | 2024-12-31 | 以供货单为准 | 施工现场车板交货 |  | G00L-500128790-00042 | 001546903600970 | 400233013400470 | 500128790 |  | 500128790-0066
1024AA-1401001-0001 | 包8 | JS800 | 国网江苏省电力有限公司 | 国网江苏省电力有限公司南京供电分公司 |  | 无电压等级 | 钢管杆（桩）,AC10kV,无,无,Q345,杆,无 | 钢管杆（桩）-电压等级:AC10kV,杆型:无,回路数:无,材质:Q345,类型:杆,种类:无 | 吨 | 67.8 | 2024-07-01 | 2024-12-31 | 以供货单为准 | 施工现场车板交货 |  | G00L-500128790-00033 | 001546903604580 | 400233014200080 | 500128790 |  | 500128790-0057
1024AA-1401001-0001 | 包8 | JS800 | 国网江苏省电力有限公司 | 国网江苏省电力有限公司南京供电分公司 |  | 无电压等级 | 钢管杆（桩）,AC10kV,无,无,Q345,杆,无 | 钢管杆（桩）-电压等级:AC10kV,杆型:无,回路数:无,材质:Q345,类型:杆,种类:无 | 吨 | 64.61 | 2024-07-01 | 2024-12-31 | 以供货单为准 | 施工现场车板交货 |  | G00L-500128790-00034 | 001546903604590 | 400233014200090 | 500128790 |  | 500128790-0058
1024AA-1401001-0001 | 包8 | JS800 | 国网江苏省电力有限公司 | 国网江苏省电力有限公司南京供电分公司 |  | 无电压等级 | 钢管杆（桩）,AC10kV,无,无,Q345,杆,无 | 钢管杆（桩）-电压等级:AC10kV,杆型:无,回路数:无,材质:Q345,类型:杆,种类:无 | 吨 | 1.74 | 2024-07-01 | 2024-12-31 | 以供货单为准 | 施工现场车板交货 |  | G00L-500128790-00046 | 001546903602430 | 400233013700430 | 500128790 |  | 500128790-0070
1024AA-1401001-0001 | 包8 | JS800 | 国网江苏省电力有限公司 | 国网江苏省电力有限公司南京供电分公司 |  | 无电压等级 | 钢管杆（桩）,AC10kV,无,无,Q345,杆,无 | 钢管杆（桩）-电压等级:AC10kV,杆型:无,回路数:无,材质:Q345,类型:杆,种类:无 | 吨 | 1.64 | 2024-07-01 | 2024-12-31 | 以供货单为准 | 施工现场车板交货 |  | G00L-500128790-00041 | 001546903600960 | 400233013400460 | 500128790 |  | 500128790-0065
1024AA-1401001-0001 | 包8 | JS800 | 国网江苏省电力有限公司 | 国网江苏省电力有限公司南京供电分公司 |  | 无电压等级 | 钢管杆（桩）,AC10kV,无,无,Q345,杆,无 | 钢管杆（桩）-电压等级:AC10kV,杆型:无,回路数:无,材质:Q345,类型:杆,种类:无 | 吨 | 1.03 | 2024-07-01 | 2024-12-31 | 以供货单为准 | 施工现场车板交货 |  | G00L-500128790-00037 | 001546903600380 | 400233013300380 | 500128790 |  | 500128790-0061
1024AA-1401001-0001 | 包8 | JS800 | 国网江苏省电力有限公司 | 国网江苏省电力有限公司南京供电分公司 |  | 无电压等级 | 钢管杆（桩）,AC10kV,无,无,Q345,杆,无 | 钢管杆（桩）-电压等级:AC10kV,杆型:无,回路数:无,材质:Q345,类型:杆,种类:无 | 吨 | 0.98 | 2024-07-01 | 2024-12-31 | 以供货单为准 | 施工现场车板交货 |  | G00L-500128790-00031 | 001546903602420 | 400233013700420 | 500128790 |  | 500128790-0055
1024AA-1401001-0001 | 包8 | JS800 | 国网江苏省电力有限公司 | 国网江苏省电力有限公司南京供电分公司 |  | 无电压等级 | 钢管杆（桩）,AC10kV,无,无,Q345,杆,无 | 钢管杆（桩）-电压等级:AC10kV,杆型:无,回路数:无,材质:Q345,类型:杆,种类:无 | 吨 | 0.9 | 2024-07-01 | 2024-12-31 | 以供货单为准 | 施工现场车板交货 |  | G00L-500128790-00052 | 001546903603630 | 400233014000130 | 500128790 |  | 500128790-0076
1024AA-1401001-0001 | 包8 | JS800 | 国网江苏省电力有限公司 | 国网江苏省电力有限公司南京供电分公司 |  | 无电压等级 | 钢管杆（桩）,AC10kV,无,无,Q345,杆,无 | 钢管杆（桩）-电压等级:AC10kV,杆型:无,回路数:无,材质:Q345,类型:杆,种类:无 | 吨 | 0.64 | 2024-07-01 | 2024-12-31 | 以供货单为准 | 施工现场车板交货 |  | G00L-500128790-00032 | 001546903600370 | 400233013300370 | 500128790 |  | 500128790-0056
1024AA-1401001-0001 | 包8 | JS800 | 国网江苏省电力有限公司 | 国网江苏省电力有限公司南京供电分公司 |  | 无电压等级 | 钢管杆（桩）,AC10kV,无,无,Q345,杆,无 | 钢管杆（桩）-电压等级:AC10kV,杆型:无,回路数:无,材质:Q345,类型:杆,种类:无 | 吨 | 4.35 | 2024-07-01 | 2024-12-31 | 以供货单为准 | 施工现场车板交货 |  | G00L-500128790-00035 | 001546903601510 | 400233013600010 | 500128790 |  | 500128790-0059
1024AA-1401001-0001 | 包8 | JS800 | 国网江苏省电力有限公司 | 国网江苏省电力有限公司南京供电分公司 |  | 无电压等级 | 钢管杆（桩）,AC10kV,无,无,Q345,杆,无 | 钢管杆（桩）-电压等级:AC10kV,杆型:无,回路数:无,材质:Q345,类型:杆,种类:无 | 吨 | 0.52 | 2024-07-01 | 2024-12-31 | 以供货单为准 | 施工现场车板交货 |  | G00L-500128790-00051 | 001546903601790 | 400233013600290 | 500128790 |  | 500128790-0075
1024AA-1401001-0001 | 包8 | JS800 | 国网江苏省电力有限公司 | 国网江苏省电力有限公司南京供电分公司 |  | 无电压等级 | 钢管杆（桩）,AC10kV,无,无,Q345,杆,无 | 钢管杆（桩）-电压等级:AC10kV,杆型:无,回路数:无,材质:Q345,类型:杆,种类:无 | 吨 | 0.42 | 2024-07-01 | 2024-12-31 | 以供货单为准 | 施工现场车板交货 |  | G00L-500128790-00049 | 001546903604570 | 400233014200070 | 500128790 |  | 500128790-0073
1024AA-1401001-0001 | 包8 | JS800 | 国网江苏省电力有限公司 | 国网江苏省电力有限公司南京供电分公司 |  | 无电压等级 | 钢管杆（桩）,AC10kV,无,无,Q345,杆,无 | 钢管杆（桩）-电压等级:AC10kV,杆型:无,回路数:无,材质:Q345,类型:杆,种类:无 | 吨 | 0.38 | 2024-07-01 | 2024-12-31 | 以供货单为准 | 施工现场车板交货 |  | G00L-500128790-00050 | 001546903604600 | 400233014200100 | 500128790 |  | 500128790-0074
1024AA-1401001-0001 | 包8 | JS800 | 国网江苏省电力有限公司 | 国网江苏省电力有限公司南京供电分公司 |  | 无电压等级 | 钢管杆（桩）,AC10kV,无,无,Q345,杆,无 | 钢管杆（桩）-电压等级:AC10kV,杆型:无,回路数:无,材质:Q345,类型:杆,种类:无 | 吨 | 0.42 | 2024-07-01 | 2024-12-31 | 以供货单为准 | 施工现场车板交货 |  | G00L-500128790-00043 | 001546903601540 | 400233013600040 | 500128790 |  | 500128790-0067
1024AA-1401001-0001 | 包8 | JS800 | 国网江苏省电力有限公司 | 国网江苏省电力有限公司南京供电分公司 |  | 无电压等级 | 钢管杆（桩）,AC10kV,无,无,Q345,杆,无 | 钢管杆（桩）-电压等级:AC10kV,杆型:无,回路数:无,材质:Q345,类型:杆,种类:无 | 吨 | 0.33 | 2024-07-01 | 2024-12-31 | 以供货单为准 | 施工现场车板交货 |  | G00L-500128790-00054 | 001546903600180 | 400233013300180 | 500128790 |  | 500128790-0078
1024AA-1401001-0001 | 包8 | JS800 | 国网江苏省电力有限公司 | 国网江苏省电力有限公司南京供电分公司 |  | 无电压等级 | 钢管杆（桩）,AC10kV,无,无,Q345,杆,无 | 钢管杆（桩）-电压等级:AC10kV,杆型:无,回路数:无,材质:Q345,类型:杆,种类:无 | 吨 | 940.01 | 2024-07-01 | 2024-12-31 | 以供货单为准 | 施工现场车板交货 |  | G00L-500128790-00053 | 001546903600450 | 400233013300450 | 500128790 |  | 500128790-0077
1024AA-1401001-0001 | 包8 | JS800 | 国网江苏省电力有限公司 | 国网江苏省电力有限公司南京供电分公司 |  | 无电压等级 | 钢管杆（桩）,AC10kV,无,无,Q345,杆,无 | 钢管杆（桩）-电压等级:AC10kV,杆型:无,回路数:无,材质:Q345,类型:杆,种类:无 | 吨 | 304.03 | 2024-07-01 | 2024-12-31 | 以供货单为准 | 施工现场车板交货 |  | G00L-500128790-00029 | 001546903600580 | 400233013400080 | 500128790 |  | 500128790-0053
1024AA-1401001-0001 | 包8 | JS800 | 国网江苏省电力有限公司 | 国网江苏省电力有限公司南京供电分公司 |  | 无电压等级 | 钢管杆（桩）,AC10kV,无,无,Q345,杆,无 | 钢管杆（桩）-电压等级:AC10kV,杆型:无,回路数:无,材质:Q345,类型:杆,种类:无 | 吨 | 0.52 | 2024-07-01 | 2024-12-31 | 以供货单为准 | 施工现场车板交货 |  | G00L-500128790-00047 | 001546903602580 | 400233013800080 | 500128790 |  | 500128790-0071
1024AA-1401001-0001 | 包8 | JS800 | 国网江苏省电力有限公司 | 国网江苏省电力有限公司南京供电分公司 |  | 无电压等级 | 钢管杆（桩）,AC10kV,无,无,Q345,杆,无 | 钢管杆（桩）-电压等级:AC10kV,杆型:无,回路数:无,材质:Q345,类型:杆,种类:无 | 吨 | 46.04 | 2024-07-01 | 2024-12-31 | 以供货单为准 | 施工现场车板交货 |  | G00L-500128790-00038 | 001546903602170 | 400233013700170 | 500128790 |  | 500128790-0062
1024AA-1401001-0001 | 包8 | JS800 | 国网江苏省电力有限公司 | 国网江苏省电力有限公司南京供电分公司 |  | 无电压等级 | 钢管杆（桩）,AC10kV,无,无,Q345,杆,无 | 钢管杆（桩）-电压等级:AC10kV,杆型:无,回路数:无,材质:Q345,类型:杆,种类:无 | 吨 | 36.74 | 2024-07-01 | 2024-12-31 | 以供货单为准 | 施工现场车板交货 |  | G00L-500128790-00036 | 001546903602800 | 400233013800300 | 500128790 |  | 500128790-0060
1024AA-1401001-0001 | 包8 | JS800 | 国网江苏省电力有限公司 | 国网江苏省电力有限公司南京供电分公司 |  | 无电压等级 | 钢管杆（桩）,AC10kV,无,无,Q345,杆,无 | 钢管杆（桩）-电压等级:AC10kV,杆型:无,回路数:无,材质:Q345,类型:杆,种类:无 | 吨 | 13.87 | 2024-07-01 | 2024-12-31 | 以供货单为准 | 施工现场车板交货 |  | G00L-500128790-00044 | 001546903601980 | 400233013600480 | 500128790 |  | 500128790-0068
1024AA-1401001-0001 | 包8 | JS800 | 国网江苏省电力有限公司 | 国网江苏省电力有限公司南京供电分公司 |  | 无电压等级 | 钢管杆（桩）,AC10kV,无,无,Q345,杆,无 | 钢管杆（桩）-电压等级:AC10kV,杆型:无,回路数:无,材质:Q345,类型:杆,种类:无 | 吨 | 11.47 | 2024-07-01 | 2024-12-31 | 以供货单为准 | 施工现场车板交货 |  | G00L-500128790-00040 | 001546903604020 | 400233014100020 | 500128790 |  | 500128790-0064
1024AA-1401001-0001 | 包8 | JS800 | 国网江苏省电力有限公司 | 国网江苏省电力有限公司南京供电分公司 |  | 无电压等级 | 钢管杆（桩）,AC10kV,无,无,Q345,杆,无 | 钢管杆（桩）-电压等级:AC10kV,杆型:无,回路数:无,材质:Q345,类型:杆,种类:无 | 吨 | 3.58 | 2024-07-01 | 2024-12-31 | 以供货单为准 | 施工现场车板交货 |  | G00L-500128790-00039 | 001546903604010 | 400233014100010 | 500128790 |  | 500128790-0063
1024AA-1401001-0001 | 包8 | JS800 | 国网江苏省电力有限公司 | 国网江苏省电力有限公司南京供电分公司 |  | 无电压等级 | 钢管杆（桩）,AC10kV,无,无,Q345,杆,无 | 钢管杆（桩）-电压等级:AC10kV,杆型:无,回路数:无,材质:Q345,类型:杆,种类:无 | 吨 | 2.23 | 2024-07-01 | 2024-12-31 | 以供货单为准 | 施工现场车板交货 |  | G00L-500128790-00030 | 001546903600210 | 400233013300210 | 500128790 |  | 500128790-0054
1024AA-1401001-0001 | 包8 | JS800 | 国网江苏省电力有限公司 | 国网江苏省电力有限公司南京供电分公司 |  | 无电压等级 | 钢管杆（桩）,AC10kV,无,无,Q345,杆,无 | 钢管杆（桩）-电压等级:AC10kV,杆型:无,回路数:无,材质:Q345,类型:杆,种类:无 | 吨 | 0.52 | 2024-07-01 | 2024-12-31 | 以供货单为准 | 施工现场车板交货 |  | G00L-500128790-00048 | 001546903604560 | 400233014200060 | 500128790 |  | 500128790-0072

## 配电箱（JP柜）
分标编号 | 包名称 | 分包编号 | 项目单位 | 需求单位 | 项目名称 | 工程电压等级 | 物资名称 | 物资描述 | 单位 | 数量 | 首批交货日期 | 最后一批交货日期 | 交货地点 | 交货方式 | 备注 | 技术规范编码 | 网省采购申请号 | 总部采购申请号 | 物料编码 | 扩展描述 | 扩展编码
1024AA-1016008-9999 | 包1 | JS100 | 国网江苏省电力有限公司 | 国网江苏省电力有限公司南京供电分公司 |  | 无电压等级 | 配电箱,户外,4回路 | 配电箱-使用环境:户外,回路数:4回路 | 个 | 18 | 2024-07-01 | 2024-12-31 | 以供货单为准 | 施工现场车板交货 |  | G00L-500008512-00020 | 001546903601310 | 400233013500310 | 500008512 |  | 500008512-0069
1024AA-1016008-9999 | 包1 | JS100 | 国网江苏省电力有限公司 | 国网江苏省电力有限公司南京供电分公司 |  | 无电压等级 | 配电箱,户外,4回路 | 配电箱-使用环境:户外,回路数:4回路 | 个 | 16 | 2024-07-01 | 2024-12-31 | 以供货单为准 | 施工现场车板交货 |  | G00L-500008512-00021 | 001546903601720 | 400233013600220 | 500008512 |  | 500008512-0070
1024AA-1016008-9999 | 包1 | JS100 | 国网江苏省电力有限公司 | 国网江苏省电力有限公司南京供电分公司 |  | 无电压等级 | 配电箱,户外,4回路 | 配电箱-使用环境:户外,回路数:4回路 | 个 | 21 | 2024-07-01 | 2024-12-31 | 以供货单为准 | 施工现场车板交货 |  | G00L-500008512-00015 | 001546903604690 | 400233014200190 | 500008512 |  | 500008512-0064
1024AA-1016008-9999 | 包1 | JS100 | 国网江苏省电力有限公司 | 国网江苏省电力有限公司南京供电分公司 |  | 无电压等级 | 配电箱,户外,4回路 | 配电箱-使用环境:户外,回路数:4回路 | 个 | 40 | 2024-07-01 | 2024-12-31 | 以供货单为准 | 施工现场车板交货 |  | G00L-500008512-00014 | 001546903604680 | 400233014200180 | 500008512 |  | 500008512-0063
1024AA-1016008-9999 | 包1 | JS100 | 国网江苏省电力有限公司 | 国网江苏省电力有限公司南京供电分公司 |  | 无电压等级 | 配电箱,户外,4回路 | 配电箱-使用环境:户外,回路数:4回路 | 个 | 136 | 2024-07-01 | 2024-12-31 | 以供货单为准 | 施工现场车板交货 |  | G00L-500008512-00018 | 001546903604000 | 400233014000500 | 500008512 |  | 500008512-0067
1024AA-1016008-9999 | 包1 | JS100 | 国网江苏省电力有限公司 | 国网江苏省电力有限公司南京供电分公司 |  | 无电压等级 | 配电箱,户外,4回路 | 配电箱-使用环境:户外,回路数:4回路 | 个 | 283 | 2024-07-01 | 2024-12-31 | 以供货单为准 | 施工现场车板交货 |  | G00L-500008512-00019 | 001546903600710 | 400233013400210 | 500008512 |  | 500008512-0068
1024AA-1016008-9999 | 包1 | JS100 | 国网江苏省电力有限公司 | 国网江苏省电力有限公司南京供电分公司 |  | 无电压等级 | 配电箱,户外,4回路 | 配电箱-使用环境:户外,回路数:4回路 | 个 | 4 | 2024-07-01 | 2024-12-31 | 以供货单为准 | 施工现场车板交货 |  | G00L-500008512-00017 | 001546903603140 | 400233013900140 | 500008512 |  | 500008512-0066
1024AA-1016008-9999 | 包1 | JS100 | 国网江苏省电力有限公司 | 国网江苏省电力有限公司南京供电分公司 |  | 无电压等级 | 配电箱,户外,4回路 | 配电箱-使用环境:户外,回路数:4回路 | 个 | 8 | 2024-07-01 | 2024-12-31 | 以供货单为准 | 施工现场车板交货 |  | G00L-500008512-00016 | 001546903604700 | 400233014200200 | 500008512 |  | 500008512-0065
1024AA-1016008-9999 | 包2 | JS200 | 国网江苏省电力有限公司 | 国网江苏省电力有限公司南京供电分公司 |  | 无电压等级 | 配电箱,户外,4回路 | 配电箱-使用环境:户外,回路数:4回路 | 个 | 12 | 2024-07-01 | 2024-12-31 | 以供货单为准 | 施工现场车板交货 |  | G00L-500008512-00020 | 001546903601310 | 400233013500310 | 500008512 |  | 500008512-0069
1024AA-1016008-9999 | 包2 | JS200 | 国网江苏省电力有限公司 | 国网江苏省电力有限公司南京供电分公司 |  | 无电压等级 | 配电箱,户外,4回路 | 配电箱-使用环境:户外,回路数:4回路 | 个 | 15 | 2024-07-01 | 2024-12-31 | 以供货单为准 | 施工现场车板交货 |  | G00L-500008512-00021 | 001546903601720 | 400233013600220 | 500008512 |  | 500008512-0070
1024AA-1016008-9999 | 包2 | JS200 | 国网江苏省电力有限公司 | 国网江苏省电力有限公司南京供电分公司 |  | 无电压等级 | 配电箱,户外,4回路 | 配电箱-使用环境:户外,回路数:4回路 | 个 | 12 | 2024-07-01 | 2024-12-31 | 以供货单为准 | 施工现场车板交货 |  | G00L-500008512-00015 | 001546903604690 | 400233014200190 | 500008512 |  | 500008512-0064
1024AA-1016008-9999 | 包2 | JS200 | 国网江苏省电力有限公司 | 国网江苏省电力有限公司南京供电分公司 |  | 无电压等级 | 配电箱,户外,4回路 | 配电箱-使用环境:户外,回路数:4回路 | 个 | 30 | 2024-07-01 | 2024-12-31 | 以供货单为准 | 施工现场车板交货 |  | G00L-500008512-00014 | 001546903604680 | 400233014200180 | 500008512 |  | 500008512-0063
1024AA-1016008-9999 | 包2 | JS200 | 国网江苏省电力有限公司 | 国网江苏省电力有限公司南京供电分公司 |  | 无电压等级 | 配电箱,户外,4回路 | 配电箱-使用环境:户外,回路数:4回路 | 个 | 136 | 2024-07-01 | 2024-12-31 | 以供货单为准 | 施工现场车板交货 |  | G00L-500008512-00018 | 001546903604000 | 400233014000500 | 500008512 |  | 500008512-0067
1024AA-1016008-9999 | 包2 | JS200 | 国网江苏省电力有限公司 | 国网江苏省电力有限公司南京供电分公司 |  | 无电压等级 | 配电箱,户外,4回路 | 配电箱-使用环境:户外,回路数:4回路 | 个 | 284 | 2024-07-01 | 2024-12-31 | 以供货单为准 | 施工现场车板交货 |  | G00L-500008512-00019 | 001546903600710 | 400233013400210 | 500008512 |  | 500008512-0068
1024AA-1016008-9999 | 包2 | JS200 | 国网江苏省电力有限公司 | 国网江苏省电力有限公司南京供电分公司 |  | 无电压等级 | 配电箱,户外,4回路 | 配电箱-使用环境:户外,回路数:4回路 | 个 | 4 | 2024-07-01 | 2024-12-31 | 以供货单为准 | 施工现场车板交货 |  | G00L-500008512-00017 | 001546903603140 | 400233013900140 | 500008512 |  | 500008512-0066
1024AA-1016008-9999 | 包2 | JS200 | 国网江苏省电力有限公司 | 国网江苏省电力有限公司南京供电分公司 |  | 无电压等级 | 配电箱,户外,4回路 | 配电箱-使用环境:户外,回路数:4回路 | 个 | 1 | 2024-07-01 | 2024-12-31 | 以供货单为准 | 施工现场车板交货 |  | G00L-500008512-00016 | 001546903604700 | 400233014200200 | 500008512 |  | 500008512-0065
1024AA-1016008-9999 | 包3 | JS300 | 国网江苏省电力有限公司 | 国网江苏省电力有限公司南京供电分公司 |  | 无电压等级 | 配电箱,户外,4回路 | 配电箱-使用环境:户外,回路数:4回路 | 个 | 12 | 2024-07-01 | 2024-12-31 | 以供货单为准 | 施工现场车板交货 |  | G00L-500008512-00020 | 001546903601310 | 400233013500310 | 500008512 |  | 500008512-0069
1024AA-1016008-9999 | 包3 | JS300 | 国网江苏省电力有限公司 | 国网江苏省电力有限公司南京供电分公司 |  | 无电压等级 | 配电箱,户外,4回路 | 配电箱-使用环境:户外,回路数:4回路 | 个 | 15 | 2024-07-01 | 2024-12-31 | 以供货单为准 | 施工现场车板交货 |  | G00L-500008512-00021 | 001546903601720 | 400233013600220 | 500008512 |  | 500008512-0070
1024AA-1016008-9999 | 包3 | JS300 | 国网江苏省电力有限公司 | 国网江苏省电力有限公司南京供电分公司 |  | 无电压等级 | 配电箱,户外,4回路 | 配电箱-使用环境:户外,回路数:4回路 | 个 | 12 | 2024-07-01 | 2024-12-31 | 以供货单为准 | 施工现场车板交货 |  | G00L-500008512-00015 | 001546903604690 | 400233014200190 | 500008512 |  | 500008512-0064
1024AA-1016008-9999 | 包3 | JS300 | 国网江苏省电力有限公司 | 国网江苏省电力有限公司南京供电分公司 |  | 无电压等级 | 配电箱,户外,4回路 | 配电箱-使用环境:户外,回路数:4回路 | 个 | 30 | 2024-07-01 | 2024-12-31 | 以供货单为准 | 施工现场车板交货 |  | G00L-500008512-00014 | 001546903604680 | 400233014200180 | 500008512 |  | 500008512-0063
1024AA-1016008-9999 | 包3 | JS300 | 国网江苏省电力有限公司 | 国网江苏省电力有限公司南京供电分公司 |  | 无电压等级 | 配电箱,户外,4回路 | 配电箱-使用环境:户外,回路数:4回路 | 个 | 136 | 2024-07-01 | 2024-12-31 | 以供货单为准 | 施工现场车板交货 |  | G00L-500008512-00018 | 001546903604000 | 400233014000500 | 500008512 |  | 500008512-0067
1024AA-1016008-9999 | 包3 | JS300 | 国网江苏省电力有限公司 | 国网江苏省电力有限公司南京供电分公司 |  | 无电压等级 | 配电箱,户外,4回路 | 配电箱-使用环境:户外,回路数:4回路 | 个 | 280 | 2024-07-01 | 2024-12-31 | 以供货单为准 | 施工现场车板交货 |  | G00L-500008512-00019 | 001546903600710 | 400233013400210 | 500008512 |  | 500008512-0068
1024AA-1016008-9999 | 包3 | JS300 | 国网江苏省电力有限公司 | 国网江苏省电力有限公司南京供电分公司 |  | 无电压等级 | 配电箱,户外,4回路 | 配电箱-使用环境:户外,回路数:4回路 | 个 | 3 | 2024-07-01 | 2024-12-31 | 以供货单为准 | 施工现场车板交货 |  | G00L-500008512-00017 | 001546903603140 | 400233013900140 | 500008512 |  | 500008512-0066
1024AA-1016008-9999 | 包3 | JS300 | 国网江苏省电力有限公司 | 国网江苏省电力有限公司南京供电分公司 |  | 无电压等级 | 配电箱,户外,4回路 | 配电箱-使用环境:户外,回路数:4回路 | 个 | 1 | 2024-07-01 | 2024-12-31 | 以供货单为准 | 施工现场车板交货 |  | G00L-500008512-00016 | 001546903604700 | 400233014200200 | 500008512 |  | 500008512-0065
1024AA-1016008-9999 | 包4 | JS400 | 国网江苏省电力有限公司 | 国网江苏省电力有限公司南京供电分公司 |  | 无电压等级 | 配电箱,户外,4回路 | 配电箱-使用环境:户外,回路数:4回路 | 个 | 11 | 2024-07-01 | 2024-12-31 | 以供货单为准 | 施工现场车板交货 |  | G00L-500008512-00020 | 001546903601310 | 400233013500310 | 500008512 |  | 500008512-0069
1024AA-1016008-9999 | 包4 | JS400 | 国网江苏省电力有限公司 | 国网江苏省电力有限公司南京供电分公司 |  | 无电压等级 | 配电箱,户外,4回路 | 配电箱-使用环境:户外,回路数:4回路 | 个 | 15 | 2024-07-01 | 2024-12-31 | 以供货单为准 | 施工现场车板交货 |  | G00L-500008512-00021 | 001546903601720 | 400233013600220 | 500008512 |  | 500008512-0070
1024AA-1016008-9999 | 包4 | JS400 | 国网江苏省电力有限公司 | 国网江苏省电力有限公司南京供电分公司 |  | 无电压等级 | 配电箱,户外,4回路 | 配电箱-使用环境:户外,回路数:4回路 | 个 | 12 | 2024-07-01 | 2024-12-31 | 以供货单为准 | 施工现场车板交货 |  | G00L-500008512-00015 | 001546903604690 | 400233014200190 | 500008512 |  | 500008512-0064
1024AA-1016008-9999 | 包4 | JS400 | 国网江苏省电力有限公司 | 国网江苏省电力有限公司南京供电分公司 |  | 无电压等级 | 配电箱,户外,4回路 | 配电箱-使用环境:户外,回路数:4回路 | 个 | 29 | 2024-07-01 | 2024-12-31 | 以供货单为准 | 施工现场车板交货 |  | G00L-500008512-00014 | 001546903604680 | 400233014200180 | 500008512 |  | 500008512-0063
1024AA-1016008-9999 | 包4 | JS400 | 国网江苏省电力有限公司 | 国网江苏省电力有限公司南京供电分公司 |  | 无电压等级 | 配电箱,户外,4回路 | 配电箱-使用环境:户外,回路数:4回路 | 个 | 134 | 2024-07-01 | 2024-12-31 | 以供货单为准 | 施工现场车板交货 |  | G00L-500008512-00018 | 001546903604000 | 400233014000500 | 500008512 |  | 500008512-0067
1024AA-1016008-9999 | 包4 | JS400 | 国网江苏省电力有限公司 | 国网江苏省电力有限公司南京供电分公司 |  | 无电压等级 | 配电箱,户外,4回路 | 配电箱-使用环境:户外,回路数:4回路 | 个 | 280 | 2024-07-01 | 2024-12-31 | 以供货单为准 | 施工现场车板交货 |  | G00L-500008512-00019 | 001546903600710 | 400233013400210 | 500008512 |  | 500008512-0068
1024AA-1016008-9999 | 包4 | JS400 | 国网江苏省电力有限公司 | 国网江苏省电力有限公司南京供电分公司 |  | 无电压等级 | 配电箱,户外,4回路 | 配电箱-使用环境:户外,回路数:4回路 | 个 | 3 | 2024-07-01 | 2024-12-31 | 以供货单为准 | 施工现场车板交货 |  | G00L-500008512-00017 | 001546903603140 | 400233013900140 | 500008512 |  | 500008512-0066
1024AA-1016008-9999 | 包4 | JS400 | 国网江苏省电力有限公司 | 国网江苏省电力有限公司南京供电分公司 |  | 无电压等级 | 配电箱,户外,4回路 | 配电箱-使用环境:户外,回路数:4回路 | 个 | 1 | 2024-07-01 | 2024-12-31 | 以供货单为准 | 施工现场车板交货 |  | G00L-500008512-00016 | 001546903604700 | 400233014200200 | 500008512 |  | 500008512-0065
1024AA-1016008-9999 | 包5 | JS500 | 国网江苏省电力有限公司 | 国网江苏省电力有限公司南京供电分公司 |  | 无电压等级 | 配电箱,户外,4回路 | 配电箱-使用环境:户外,回路数:4回路 | 个 | 11 | 2024-07-01 | 2024-12-31 | 以供货单为准 | 施工现场车板交货 |  | G00L-500008512-00020 | 001546903601310 | 400233013500310 | 500008512 |  | 500008512-0069
1024AA-1016008-9999 | 包5 | JS500 | 国网江苏省电力有限公司 | 国网江苏省电力有限公司南京供电分公司 |  | 无电压等级 | 配电箱,户外,4回路 | 配电箱-使用环境:户外,回路数:4回路 | 个 | 15 | 2024-07-01 | 2024-12-31 | 以供货单为准 | 施工现场车板交货 |  | G00L-500008512-00021 | 001546903601720 | 400233013600220 | 500008512 |  | 500008512-0070
1024AA-1016008-9999 | 包5 | JS500 | 国网江苏省电力有限公司 | 国网江苏省电力有限公司南京供电分公司 |  | 无电压等级 | 配电箱,户外,4回路 | 配电箱-使用环境:户外,回路数:4回路 | 个 | 12 | 2024-07-01 | 2024-12-31 | 以供货单为准 | 施工现场车板交货 |  | G00L-500008512-00015 | 001546903604690 | 400233014200190 | 500008512 |  | 500008512-0064
1024AA-1016008-9999 | 包5 | JS500 | 国网江苏省电力有限公司 | 国网江苏省电力有限公司南京供电分公司 |  | 无电压等级 | 配电箱,户外,4回路 | 配电箱-使用环境:户外,回路数:4回路 | 个 | 29 | 2024-07-01 | 2024-12-31 | 以供货单为准 | 施工现场车板交货 |  | G00L-500008512-00014 | 001546903604680 | 400233014200180 | 500008512 |  | 500008512-0063
1024AA-1016008-9999 | 包5 | JS500 | 国网江苏省电力有限公司 | 国网江苏省电力有限公司南京供电分公司 |  | 无电压等级 | 配电箱,户外,4回路 | 配电箱-使用环境:户外,回路数:4回路 | 个 | 135 | 2024-07-01 | 2024-12-31 | 以供货单为准 | 施工现场车板交货 |  | G00L-500008512-00018 | 001546903604000 | 400233014000500 | 500008512 |  | 500008512-0067
1024AA-1016008-9999 | 包5 | JS500 | 国网江苏省电力有限公司 | 国网江苏省电力有限公司南京供电分公司 |  | 无电压等级 | 配电箱,户外,4回路 | 配电箱-使用环境:户外,回路数:4回路 | 个 | 277 | 2024-07-01 | 2024-12-31 | 以供货单为准 | 施工现场车板交货 |  | G00L-500008512-00019 | 001546903600710 | 400233013400210 | 500008512 |  | 500008512-0068
1024AA-1016008-9999 | 包5 | JS500 | 国网江苏省电力有限公司 | 国网江苏省电力有限公司南京供电分公司 |  | 无电压等级 | 配电箱,户外,4回路 | 配电箱-使用环境:户外,回路数:4回路 | 个 | 3 | 2024-07-01 | 2024-12-31 | 以供货单为准 | 施工现场车板交货 |  | G00L-500008512-00017 | 001546903603140 | 400233013900140 | 500008512 |  | 500008512-0066
1024AA-1016008-9999 | 包5 | JS500 | 国网江苏省电力有限公司 | 国网江苏省电力有限公司南京供电分公司 |  | 无电压等级 | 配电箱,户外,4回路 | 配电箱-使用环境:户外,回路数:4回路 | 个 | 1 | 2024-07-01 | 2024-12-31 | 以供货单为准 | 施工现场车板交货 |  | G00L-500008512-00016 | 001546903604700 | 400233014200200 | 500008512 |  | 500008512-0065
1024AA-1016008-9999 | 包6 | JS600 | 国网江苏省电力有限公司 | 国网江苏省电力有限公司南京供电分公司 |  | 无电压等级 | 配电箱,户外,4回路 | 配电箱-使用环境:户外,回路数:4回路 | 个 | 10 | 2024-07-01 | 2024-12-31 | 以供货单为准 | 施工现场车板交货 |  | G00L-500008512-00020 | 001546903601310 | 400233013500310 | 500008512 |  | 500008512-0069
1024AA-1016008-9999 | 包6 | JS600 | 国网江苏省电力有限公司 | 国网江苏省电力有限公司南京供电分公司 |  | 无电压等级 | 配电箱,户外,4回路 | 配电箱-使用环境:户外,回路数:4回路 | 个 | 14 | 2024-07-01 | 2024-12-31 | 以供货单为准 | 施工现场车板交货 |  | G00L-500008512-00021 | 001546903601720 | 400233013600220 | 500008512 |  | 500008512-0070
1024AA-1016008-9999 | 包6 | JS600 | 国网江苏省电力有限公司 | 国网江苏省电力有限公司南京供电分公司 |  | 无电压等级 | 配电箱,户外,4回路 | 配电箱-使用环境:户外,回路数:4回路 | 个 | 10 | 2024-07-01 | 2024-12-31 | 以供货单为准 | 施工现场车板交货 |  | G00L-500008512-00015 | 001546903604690 | 400233014200190 | 500008512 |  | 500008512-0064
1024AA-1016008-9999 | 包6 | JS600 | 国网江苏省电力有限公司 | 国网江苏省电力有限公司南京供电分公司 |  | 无电压等级 | 配电箱,户外,4回路 | 配电箱-使用环境:户外,回路数:4回路 | 个 | 26 | 2024-07-01 | 2024-12-31 | 以供货单为准 | 施工现场车板交货 |  | G00L-500008512-00014 | 001546903604680 | 400233014200180 | 500008512 |  | 500008512-0063
1024AA-1016008-9999 | 包6 | JS600 | 国网江苏省电力有限公司 | 国网江苏省电力有限公司南京供电分公司 |  | 无电压等级 | 配电箱,户外,4回路 | 配电箱-使用环境:户外,回路数:4回路 | 个 | 126 | 2024-07-01 | 2024-12-31 | 以供货单为准 | 施工现场车板交货 |  | G00L-500008512-00018 | 001546903604000 | 400233014000500 | 500008512 |  | 500008512-0067
1024AA-1016008-9999 | 包6 | JS600 | 国网江苏省电力有限公司 | 国网江苏省电力有限公司南京供电分公司 |  | 无电压等级 | 配电箱,户外,4回路 | 配电箱-使用环境:户外,回路数:4回路 | 个 | 254 | 2024-07-01 | 2024-12-31 | 以供货单为准 | 施工现场车板交货 |  | G00L-500008512-00019 | 001546903600710 | 400233013400210 | 500008512 |  | 500008512-0068
1024AA-1016008-9999 | 包6 | JS600 | 国网江苏省电力有限公司 | 国网江苏省电力有限公司南京供电分公司 |  | 无电压等级 | 配电箱,户外,4回路 | 配电箱-使用环境:户外,回路数:4回路 | 个 | 3 | 2024-07-01 | 2024-12-31 | 以供货单为准 | 施工现场车板交货 |  | G00L-500008512-00017 | 001546903603140 | 400233013900140 | 500008512 |  | 500008512-0066
1024AA-1016008-9999 | 包6 | JS600 | 国网江苏省电力有限公司 | 国网江苏省电力有限公司南京供电分公司 |  | 无电压等级 | 配电箱,户外,4回路 | 配电箱-使用环境:户外,回路数:4回路 | 个 | 1 | 2024-07-01 | 2024-12-31 | 以供货单为准 | 施工现场车板交货 |  | G00L-500008512-00016 | 001546903604700 | 400233014200200 | 500008512 |  | 500008512-0065
1024AA-1016008-9999 | 包7 | JS700 | 国网江苏省电力有限公司 | 国网江苏省电力有限公司南京供电分公司 |  | 无电压等级 | 配电箱,户外,4回路 | 配电箱-使用环境:户外,回路数:4回路 | 个 | 10 | 2024-07-01 | 2024-12-31 | 以供货单为准 | 施工现场车板交货 |  | G00L-500008512-00020 | 001546903601310 | 400233013500310 | 500008512 |  | 500008512-0069
1024AA-1016008-9999 | 包7 | JS700 | 国网江苏省电力有限公司 | 国网江苏省电力有限公司南京供电分公司 |  | 无电压等级 | 配电箱,户外,4回路 | 配电箱-使用环境:户外,回路数:4回路 | 个 | 13 | 2024-07-01 | 2024-12-31 | 以供货单为准 | 施工现场车板交货 |  | G00L-500008512-00021 | 001546903601720 | 400233013600220 | 500008512 |  | 500008512-0070
1024AA-1016008-9999 | 包7 | JS700 | 国网江苏省电力有限公司 | 国网江苏省电力有限公司南京供电分公司 |  | 无电压等级 | 配电箱,户外,4回路 | 配电箱-使用环境:户外,回路数:4回路 | 个 | 10 | 2024-07-01 | 2024-12-31 | 以供货单为准 | 施工现场车板交货 |  | G00L-500008512-00015 | 001546903604690 | 400233014200190 | 500008512 |  | 500008512-0064
1024AA-1016008-9999 | 包7 | JS700 | 国网江苏省电力有限公司 | 国网江苏省电力有限公司南京供电分公司 |  | 无电压等级 | 配电箱,户外,4回路 | 配电箱-使用环境:户外,回路数:4回路 | 个 | 26 | 2024-07-01 | 2024-12-31 | 以供货单为准 | 施工现场车板交货 |  | G00L-500008512-00014 | 001546903604680 | 400233014200180 | 500008512 |  | 500008512-0063
1024AA-1016008-9999 | 包7 | JS700 | 国网江苏省电力有限公司 | 国网江苏省电力有限公司南京供电分公司 |  | 无电压等级 | 配电箱,户外,4回路 | 配电箱-使用环境:户外,回路数:4回路 | 个 | 124 | 2024-07-01 | 2024-12-31 | 以供货单为准 | 施工现场车板交货 |  | G00L-500008512-00018 | 001546903604000 | 400233014000500 | 500008512 |  | 500008512-0067
1024AA-1016008-9999 | 包7 | JS700 | 国网江苏省电力有限公司 | 国网江苏省电力有限公司南京供电分公司 |  | 无电压等级 | 配电箱,户外,4回路 | 配电箱-使用环境:户外,回路数:4回路 | 个 | 246 | 2024-07-01 | 2024-12-31 | 以供货单为准 | 施工现场车板交货 |  | G00L-500008512-00019 | 001546903600710 | 400233013400210 | 500008512 |  | 500008512-0068
1024AA-1016008-9999 | 包7 | JS700 | 国网江苏省电力有限公司 | 国网江苏省电力有限公司南京供电分公司 |  | 无电压等级 | 配电箱,户外,4回路 | 配电箱-使用环境:户外,回路数:4回路 | 个 | 2 | 2024-07-01 | 2024-12-31 | 以供货单为准 | 施工现场车板交货 |  | G00L-500008512-00017 | 001546903603140 | 400233013900140 | 500008512 |  | 500008512-0066
1024AA-1016008-9999 | 包7 | JS700 | 国网江苏省电力有限公司 | 国网江苏省电力有限公司南京供电分公司 |  | 无电压等级 | 配电箱,户外,4回路 | 配电箱-使用环境:户外,回路数:4回路 | 个 | 1 | 2024-07-01 | 2024-12-31 | 以供货单为准 | 施工现场车板交货 |  | G00L-500008512-00016 | 001546903604700 | 400233014200200 | 500008512 |  | 500008512-0065
1024AA-1016008-9999 | 包8 | JS800 | 国网江苏省电力有限公司 | 国网江苏省电力有限公司南京供电分公司 |  | 无电压等级 | 配电箱,户外,4回路 | 配电箱-使用环境:户外,回路数:4回路 | 个 | 13 | 2024-07-01 | 2024-12-31 | 以供货单为准 | 施工现场车板交货 |  | G00L-500008512-00021 | 001546903601720 | 400233013600220 | 500008512 |  | 500008512-0070
1024AA-1016008-9999 | 包8 | JS800 | 国网江苏省电力有限公司 | 国网江苏省电力有限公司南京供电分公司 |  | 无电压等级 | 配电箱,户外,4回路 | 配电箱-使用环境:户外,回路数:4回路 | 个 | 10 | 2024-07-01 | 2024-12-31 | 以供货单为准 | 施工现场车板交货 |  | G00L-500008512-00020 | 001546903601310 | 400233013500310 | 500008512 |  | 500008512-0069
1024AA-1016008-9999 | 包8 | JS800 | 国网江苏省电力有限公司 | 国网江苏省电力有限公司南京供电分公司 |  | 无电压等级 | 配电箱,户外,4回路 | 配电箱-使用环境:户外,回路数:4回路 | 个 | 10 | 2024-07-01 | 2024-12-31 | 以供货单为准 | 施工现场车板交货 |  | G00L-500008512-00015 | 001546903604690 | 400233014200190 | 500008512 |  | 500008512-0064
1024AA-1016008-9999 | 包8 | JS800 | 国网江苏省电力有限公司 | 国网江苏省电力有限公司南京供电分公司 |  | 无电压等级 | 配电箱,户外,4回路 | 配电箱-使用环境:户外,回路数:4回路 | 个 | 26 | 2024-07-01 | 2024-12-31 | 以供货单为准 | 施工现场车板交货 |  | G00L-500008512-00014 | 001546903604680 | 400233014200180 | 500008512 |  | 500008512-0063
1024AA-1016008-9999 | 包8 | JS800 | 国网江苏省电力有限公司 | 国网江苏省电力有限公司南京供电分公司 |  | 无电压等级 | 配电箱,户外,4回路 | 配电箱-使用环境:户外,回路数:4回路 | 个 | 122 | 2024-07-01 | 2024-12-31 | 以供货单为准 | 施工现场车板交货 |  | G00L-500008512-00018 | 001546903604000 | 400233014000500 | 500008512 |  | 500008512-0067
1024AA-1016008-9999 | 包8 | JS800 | 国网江苏省电力有限公司 | 国网江苏省电力有限公司南京供电分公司 |  | 无电压等级 | 配电箱,户外,4回路 | 配电箱-使用环境:户外,回路数:4回路 | 个 | 243 | 2024-07-01 | 2024-12-31 | 以供货单为准 | 施工现场车板交货 |  | G00L-500008512-00019 | 001546903600710 | 400233013400210 | 500008512 |  | 500008512-0068
1024AA-1016008-9999 | 包8 | JS800 | 国网江苏省电力有限公司 | 国网江苏省电力有限公司南京供电分公司 |  | 无电压等级 | 配电箱,户外,4回路 | 配电箱-使用环境:户外,回路数:4回路 | 个 | 2 | 2024-07-01 | 2024-12-31 | 以供货单为准 | 施工现场车板交货 |  | G00L-500008512-00017 | 001546903603140 | 400233013900140 | 500008512 |  | 500008512-0066
1024AA-1016008-9999 | 包8 | JS800 | 国网江苏省电力有限公司 | 国网江苏省电力有限公司南京供电分公司 |  | 无电压等级 | 配电箱,户外,4回路 | 配电箱-使用环境:户外,回路数:4回路 | 个 | 1 | 2024-07-01 | 2024-12-31 | 以供货单为准 | 施工现场车板交货 |  | G00L-500008512-00016 | 001546903604700 | 400233014200200 | 500008512 |  | 500008512-0065
1024AA-1016008-9999 | 包9 | JS900 | 国网江苏省电力有限公司 | 国网江苏省电力有限公司南京供电分公司 |  | 无电压等级 | 配电箱,户外,4回路 | 配电箱-使用环境:户外,回路数:4回路 | 个 | 13 | 2024-07-01 | 2024-12-31 | 以供货单为准 | 施工现场车板交货 |  | G00L-500008512-00021 | 001546903601720 | 400233013600220 | 500008512 |  | 500008512-0070
1024AA-1016008-9999 | 包9 | JS900 | 国网江苏省电力有限公司 | 国网江苏省电力有限公司南京供电分公司 |  | 无电压等级 | 配电箱,户外,4回路 | 配电箱-使用环境:户外,回路数:4回路 | 个 | 10 | 2024-07-01 | 2024-12-31 | 以供货单为准 | 施工现场车板交货 |  | G00L-500008512-00020 | 001546903601310 | 400233013500310 | 500008512 |  | 500008512-0069
1024AA-1016008-9999 | 包9 | JS900 | 国网江苏省电力有限公司 | 国网江苏省电力有限公司南京供电分公司 |  | 无电压等级 | 配电箱,户外,4回路 | 配电箱-使用环境:户外,回路数:4回路 | 个 | 10 | 2024-07-01 | 2024-12-31 | 以供货单为准 | 施工现场车板交货 |  | G00L-500008512-00015 | 001546903604690 | 400233014200190 | 500008512 |  | 500008512-0064
1024AA-1016008-9999 | 包9 | JS900 | 国网江苏省电力有限公司 | 国网江苏省电力有限公司南京供电分公司 |  | 无电压等级 | 配电箱,户外,4回路 | 配电箱-使用环境:户外,回路数:4回路 | 个 | 25 | 2024-07-01 | 2024-12-31 | 以供货单为准 | 施工现场车板交货 |  | G00L-500008512-00014 | 001546903604680 | 400233014200180 | 500008512 |  | 500008512-0063
1024AA-1016008-9999 | 包9 | JS900 | 国网江苏省电力有限公司 | 国网江苏省电力有限公司南京供电分公司 |  | 无电压等级 | 配电箱,户外,4回路 | 配电箱-使用环境:户外,回路数:4回路 | 个 | 120 | 2024-07-01 | 2024-12-31 | 以供货单为准 | 施工现场车板交货 |  | G00L-500008512-00018 | 001546903604000 | 400233014000500 | 500008512 |  | 500008512-0067
1024AA-1016008-9999 | 包9 | JS900 | 国网江苏省电力有限公司 | 国网江苏省电力有限公司南京供电分公司 |  | 无电压等级 | 配电箱,户外,4回路 | 配电箱-使用环境:户外,回路数:4回路 | 个 | 239 | 2024-07-01 | 2024-12-31 | 以供货单为准 | 施工现场车板交货 |  | G00L-500008512-00019 | 001546903600710 | 400233013400210 | 500008512 |  | 500008512-0068
1024AA-1016008-9999 | 包9 | JS900 | 国网江苏省电力有限公司 | 国网江苏省电力有限公司南京供电分公司 |  | 无电压等级 | 配电箱,户外,4回路 | 配电箱-使用环境:户外,回路数:4回路 | 个 | 2 | 2024-07-01 | 2024-12-31 | 以供货单为准 | 施工现场车板交货 |  | G00L-500008512-00017 | 001546903603140 | 400233013900140 | 500008512 |  | 500008512-0066
1024AA-1016008-9999 | 包9 | JS900 | 国网江苏省电力有限公司 | 国网江苏省电力有限公司南京供电分公司 |  | 无电压等级 | 配电箱,户外,4回路 | 配电箱-使用环境:户外,回路数:4回路 | 个 | 1 | 2024-07-01 | 2024-12-31 | 以供货单为准 | 施工现场车板交货 |  | G00L-500008512-00016 | 001546903604700 | 400233014200200 | 500008512 |  | 500008512-0065
1024AA-1016008-9999 | 包10 | JS1000 | 国网江苏省电力有限公司 | 国网江苏省电力有限公司南京供电分公司 |  | 无电压等级 | 配电箱,户外,4回路 | 配电箱-使用环境:户外,回路数:4回路 | 个 | 13 | 2024-07-01 | 2024-12-31 | 以供货单为准 | 施工现场车板交货 |  | G00L-500008512-00021 | 001546903601720 | 400233013600220 | 500008512 |  | 500008512-0070
1024AA-1016008-9999 | 包10 | JS1000 | 国网江苏省电力有限公司 | 国网江苏省电力有限公司南京供电分公司 |  | 无电压等级 | 配电箱,户外,4回路 | 配电箱-使用环境:户外,回路数:4回路 | 个 | 10 | 2024-07-01 | 2024-12-31 | 以供货单为准 | 施工现场车板交货 |  | G00L-500008512-00020 | 001546903601310 | 400233013500310 | 500008512 |  | 500008512-0069
1024AA-1016008-9999 | 包10 | JS1000 | 国网江苏省电力有限公司 | 国网江苏省电力有限公司南京供电分公司 |  | 无电压等级 | 配电箱,户外,4回路 | 配电箱-使用环境:户外,回路数:4回路 | 个 | 10 | 2024-07-01 | 2024-12-31 | 以供货单为准 | 施工现场车板交货 |  | G00L-500008512-00015 | 001546903604690 | 400233014200190 | 500008512 |  | 500008512-0064
1024AA-1016008-9999 | 包10 | JS1000 | 国网江苏省电力有限公司 | 国网江苏省电力有限公司南京供电分公司 |  | 无电压等级 | 配电箱,户外,4回路 | 配电箱-使用环境:户外,回路数:4回路 | 个 | 25 | 2024-07-01 | 2024-12-31 | 以供货单为准 | 施工现场车板交货 |  | G00L-500008512-00014 | 001546903604680 | 400233014200180 | 500008512 |  | 500008512-0063
1024AA-1016008-9999 | 包10 | JS1000 | 国网江苏省电力有限公司 | 国网江苏省电力有限公司南京供电分公司 |  | 无电压等级 | 配电箱,户外,4回路 | 配电箱-使用环境:户外,回路数:4回路 | 个 | 115 | 2024-07-01 | 2024-12-31 | 以供货单为准 | 施工现场车板交货 |  | G00L-500008512-00018 | 001546903604000 | 400233014000500 | 500008512 |  | 500008512-0067
1024AA-1016008-9999 | 包10 | JS1000 | 国网江苏省电力有限公司 | 国网江苏省电力有限公司南京供电分公司 |  | 无电压等级 | 配电箱,户外,4回路 | 配电箱-使用环境:户外,回路数:4回路 | 个 | 235 | 2024-07-01 | 2024-12-31 | 以供货单为准 | 施工现场车板交货 |  | G00L-500008512-00019 | 001546903600710 | 400233013400210 | 500008512 |  | 500008512-0068
1024AA-1016008-9999 | 包10 | JS1000 | 国网江苏省电力有限公司 | 国网江苏省电力有限公司南京供电分公司 |  | 无电压等级 | 配电箱,户外,4回路 | 配电箱-使用环境:户外,回路数:4回路 | 个 | 2 | 2024-07-01 | 2024-12-31 | 以供货单为准 | 施工现场车板交货 |  | G00L-500008512-00017 | 001546903603140 | 400233013900140 | 500008512 |  | 500008512-0066
1024AA-1016008-9999 | 包10 | JS1000 | 国网江苏省电力有限公司 | 国网江苏省电力有限公司南京供电分公司 |  | 无电压等级 | 配电箱,户外,4回路 | 配电箱-使用环境:户外,回路数:4回路 | 个 | 1 | 2024-07-01 | 2024-12-31 | 以供货单为准 | 施工现场车板交货 |  | G00L-500008512-00016 | 001546903604700 | 400233014200200 | 500008512 |  | 500008512-0065
1024AA-1016008-9999 | 包11 | JS1100 | 国网江苏省电力有限公司 | 国网江苏省电力有限公司南京供电分公司 |  | 无电压等级 | 配电箱,户外,4回路 | 配电箱-使用环境:户外,回路数:4回路 | 个 | 12 | 2024-07-01 | 2024-12-31 | 以供货单为准 | 施工现场车板交货 |  | G00L-500008512-00021 | 001546903601720 | 400233013600220 | 500008512 |  | 500008512-0070
1024AA-1016008-9999 | 包11 | JS1100 | 国网江苏省电力有限公司 | 国网江苏省电力有限公司南京供电分公司 |  | 无电压等级 | 配电箱,户外,4回路 | 配电箱-使用环境:户外,回路数:4回路 | 个 | 9 | 2024-07-01 | 2024-12-31 | 以供货单为准 | 施工现场车板交货 |  | G00L-500008512-00015 | 001546903604690 | 400233014200190 | 500008512 |  | 500008512-0064
1024AA-1016008-9999 | 包11 | JS1100 | 国网江苏省电力有限公司 | 国网江苏省电力有限公司南京供电分公司 |  | 无电压等级 | 配电箱,户外,4回路 | 配电箱-使用环境:户外,回路数:4回路 | 个 | 1 | 2024-07-01 | 2024-12-31 | 以供货单为准 | 施工现场车板交货 |  | G00L-500008512-00016 | 001546903604700 | 400233014200200 | 500008512 |  | 500008512-0065
1024AA-1016008-9999 | 包11 | JS1100 | 国网江苏省电力有限公司 | 国网江苏省电力有限公司南京供电分公司 |  | 无电压等级 | 配电箱,户外,4回路 | 配电箱-使用环境:户外,回路数:4回路 | 个 | 9 | 2024-07-01 | 2024-12-31 | 以供货单为准 | 施工现场车板交货 |  | G00L-500008512-00020 | 001546903601310 | 400233013500310 | 500008512 |  | 500008512-0069
1024AA-1016008-9999 | 包11 | JS1100 | 国网江苏省电力有限公司 | 国网江苏省电力有限公司南京供电分公司 |  | 无电压等级 | 配电箱,户外,4回路 | 配电箱-使用环境:户外,回路数:4回路 | 个 | 228 | 2024-07-01 | 2024-12-31 | 以供货单为准 | 施工现场车板交货 |  | G00L-500008512-00019 | 001546903600710 | 400233013400210 | 500008512 |  | 500008512-0068
1024AA-1016008-9999 | 包11 | JS1100 | 国网江苏省电力有限公司 | 国网江苏省电力有限公司南京供电分公司 |  | 无电压等级 | 配电箱,户外,4回路 | 配电箱-使用环境:户外,回路数:4回路 | 个 | 2 | 2024-07-01 | 2024-12-31 | 以供货单为准 | 施工现场车板交货 |  | G00L-500008512-00017 | 001546903603140 | 400233013900140 | 500008512 |  | 500008512-0066
1024AA-1016008-9999 | 包11 | JS1100 | 国网江苏省电力有限公司 | 国网江苏省电力有限公司南京供电分公司 |  | 无电压等级 | 配电箱,户外,4回路 | 配电箱-使用环境:户外,回路数:4回路 | 个 | 23 | 2024-07-01 | 2024-12-31 | 以供货单为准 | 施工现场车板交货 |  | G00L-500008512-00014 | 001546903604680 | 400233014200180 | 500008512 |  | 500008512-0063
1024AA-1016008-9999 | 包11 | JS1100 | 国网江苏省电力有限公司 | 国网江苏省电力有限公司南京供电分公司 |  | 无电压等级 | 配电箱,户外,4回路 | 配电箱-使用环境:户外,回路数:4回路 | 个 | 113 | 2024-07-01 | 2024-12-31 | 以供货单为准 | 施工现场车板交货 |  | G00L-500008512-00018 | 001546903604000 | 400233014000500 | 500008512 |  | 500008512-0067
1024AA-1016008-9999 | 包12 | JS1200 | 国网江苏省电力有限公司 | 国网江苏省电力有限公司南京供电分公司 |  | 无电压等级 | 配电箱,户外,4回路 | 配电箱-使用环境:户外,回路数:4回路 | 个 | 12 | 2024-07-01 | 2024-12-31 | 以供货单为准 | 施工现场车板交货 |  | G00L-500008512-00021 | 001546903601720 | 400233013600220 | 500008512 |  | 500008512-0070
1024AA-1016008-9999 | 包12 | JS1200 | 国网江苏省电力有限公司 | 国网江苏省电力有限公司南京供电分公司 |  | 无电压等级 | 配电箱,户外,4回路 | 配电箱-使用环境:户外,回路数:4回路 | 个 | 9 | 2024-07-01 | 2024-12-31 | 以供货单为准 | 施工现场车板交货 |  | G00L-500008512-00015 | 001546903604690 | 400233014200190 | 500008512 |  | 500008512-0064
1024AA-1016008-9999 | 包12 | JS1200 | 国网江苏省电力有限公司 | 国网江苏省电力有限公司南京供电分公司 |  | 无电压等级 | 配电箱,户外,4回路 | 配电箱-使用环境:户外,回路数:4回路 | 个 | 1 | 2024-07-01 | 2024-12-31 | 以供货单为准 | 施工现场车板交货 |  | G00L-500008512-00016 | 001546903604700 | 400233014200200 | 500008512 |  | 500008512-0065
1024AA-1016008-9999 | 包12 | JS1200 | 国网江苏省电力有限公司 | 国网江苏省电力有限公司南京供电分公司 |  | 无电压等级 | 配电箱,户外,4回路 | 配电箱-使用环境:户外,回路数:4回路 | 个 | 9 | 2024-07-01 | 2024-12-31 | 以供货单为准 | 施工现场车板交货 |  | G00L-500008512-00020 | 001546903601310 | 400233013500310 | 500008512 |  | 500008512-0069
1024AA-1016008-9999 | 包12 | JS1200 | 国网江苏省电力有限公司 | 国网江苏省电力有限公司南京供电分公司 |  | 无电压等级 | 配电箱,户外,4回路 | 配电箱-使用环境:户外,回路数:4回路 | 个 | 221 | 2024-07-01 | 2024-12-31 | 以供货单为准 | 施工现场车板交货 |  | G00L-500008512-00019 | 001546903600710 | 400233013400210 | 500008512 |  | 500008512-0068
1024AA-1016008-9999 | 包12 | JS1200 | 国网江苏省电力有限公司 | 国网江苏省电力有限公司南京供电分公司 |  | 无电压等级 | 配电箱,户外,4回路 | 配电箱-使用环境:户外,回路数:4回路 | 个 | 2 | 2024-07-01 | 2024-12-31 | 以供货单为准 | 施工现场车板交货 |  | G00L-500008512-00017 | 001546903603140 | 400233013900140 | 500008512 |  | 500008512-0066
1024AA-1016008-9999 | 包12 | JS1200 | 国网江苏省电力有限公司 | 国网江苏省电力有限公司南京供电分公司 |  | 无电压等级 | 配电箱,户外,4回路 | 配电箱-使用环境:户外,回路数:4回路 | 个 | 23 | 2024-07-01 | 2024-12-31 | 以供货单为准 | 施工现场车板交货 |  | G00L-500008512-00014 | 001546903604680 | 400233014200180 | 500008512 |  | 500008512-0063
1024AA-1016008-9999 | 包12 | JS1200 | 国网江苏省电力有限公司 | 国网江苏省电力有限公司南京供电分公司 |  | 无电压等级 | 配电箱,户外,4回路 | 配电箱-使用环境:户外,回路数:4回路 | 个 | 109 | 2024-07-01 | 2024-12-31 | 以供货单为准 | 施工现场车板交货 |  | G00L-500008512-00018 | 001546903604000 | 400233014000500 | 500008512 |  | 500008512-0067
1024AA-1016008-9999 | 包13 | JS1300 | 国网江苏省电力有限公司 | 国网江苏省电力有限公司南京供电分公司 |  | 无电压等级 | 配电箱,户外,4回路 | 配电箱-使用环境:户外,回路数:4回路 | 个 | 8 | 2024-07-01 | 2024-12-31 | 以供货单为准 | 施工现场车板交货 |  | G00L-500008512-00015 | 001546903604690 | 400233014200190 | 500008512 |  | 500008512-0064
1024AA-1016008-9999 | 包13 | JS1300 | 国网江苏省电力有限公司 | 国网江苏省电力有限公司南京供电分公司 |  | 无电压等级 | 配电箱,户外,4回路 | 配电箱-使用环境:户外,回路数:4回路 | 个 | 11 | 2024-07-01 | 2024-12-31 | 以供货单为准 | 施工现场车板交货 |  | G00L-500008512-00021 | 001546903601720 | 400233013600220 | 500008512 |  | 500008512-0070
1024AA-1016008-9999 | 包13 | JS1300 | 国网江苏省电力有限公司 | 国网江苏省电力有限公司南京供电分公司 |  | 无电压等级 | 配电箱,户外,4回路 | 配电箱-使用环境:户外,回路数:4回路 | 个 | 1 | 2024-07-01 | 2024-12-31 | 以供货单为准 | 施工现场车板交货 |  | G00L-500008512-00016 | 001546903604700 | 400233014200200 | 500008512 |  | 500008512-0065
1024AA-1016008-9999 | 包13 | JS1300 | 国网江苏省电力有限公司 | 国网江苏省电力有限公司南京供电分公司 |  | 无电压等级 | 配电箱,户外,4回路 | 配电箱-使用环境:户外,回路数:4回路 | 个 | 8 | 2024-07-01 | 2024-12-31 | 以供货单为准 | 施工现场车板交货 |  | G00L-500008512-00020 | 001546903601310 | 400233013500310 | 500008512 |  | 500008512-0069
1024AA-1016008-9999 | 包13 | JS1300 | 国网江苏省电力有限公司 | 国网江苏省电力有限公司南京供电分公司 |  | 无电压等级 | 配电箱,户外,4回路 | 配电箱-使用环境:户外,回路数:4回路 | 个 | 210 | 2024-07-01 | 2024-12-31 | 以供货单为准 | 施工现场车板交货 |  | G00L-500008512-00019 | 001546903600710 | 400233013400210 | 500008512 |  | 500008512-0068
1024AA-1016008-9999 | 包13 | JS1300 | 国网江苏省电力有限公司 | 国网江苏省电力有限公司南京供电分公司 |  | 无电压等级 | 配电箱,户外,4回路 | 配电箱-使用环境:户外,回路数:4回路 | 个 | 1 | 2024-07-01 | 2024-12-31 | 以供货单为准 | 施工现场车板交货 |  | G00L-500008512-00017 | 001546903603140 | 400233013900140 | 500008512 |  | 500008512-0066
1024AA-1016008-9999 | 包13 | JS1300 | 国网江苏省电力有限公司 | 国网江苏省电力有限公司南京供电分公司 |  | 无电压等级 | 配电箱,户外,4回路 | 配电箱-使用环境:户外,回路数:4回路 | 个 | 21 | 2024-07-01 | 2024-12-31 | 以供货单为准 | 施工现场车板交货 |  | G00L-500008512-00014 | 001546903604680 | 400233014200180 | 500008512 |  | 500008512-0063
1024AA-1016008-9999 | 包13 | JS1300 | 国网江苏省电力有限公司 | 国网江苏省电力有限公司南京供电分公司 |  | 无电压等级 | 配电箱,户外,4回路 | 配电箱-使用环境:户外,回路数:4回路 | 个 | 102 | 2024-07-01 | 2024-12-31 | 以供货单为准 | 施工现场车板交货 |  | G00L-500008512-00018 | 001546903604000 | 400233014000500 | 500008512 |  | 500008512-0067
1024AA-1016008-9999 | 包14 | JS1400 | 国网江苏省电力有限公司 | 国网江苏省电力有限公司南京供电分公司 |  | 无电压等级 | 配电箱,户外,4回路 | 配电箱-使用环境:户外,回路数:4回路 | 个 | 8 | 2024-07-01 | 2024-12-31 | 以供货单为准 | 施工现场车板交货 |  | G00L-500008512-00015 | 001546903604690 | 400233014200190 | 500008512 |  | 500008512-0064
1024AA-1016008-9999 | 包14 | JS1400 | 国网江苏省电力有限公司 | 国网江苏省电力有限公司南京供电分公司 |  | 无电压等级 | 配电箱,户外,4回路 | 配电箱-使用环境:户外,回路数:4回路 | 个 | 11 | 2024-07-01 | 2024-12-31 | 以供货单为准 | 施工现场车板交货 |  | G00L-500008512-00021 | 001546903601720 | 400233013600220 | 500008512 |  | 500008512-0070
1024AA-1016008-9999 | 包14 | JS1400 | 国网江苏省电力有限公司 | 国网江苏省电力有限公司南京供电分公司 |  | 无电压等级 | 配电箱,户外,4回路 | 配电箱-使用环境:户外,回路数:4回路 | 个 | 1 | 2024-07-01 | 2024-12-31 | 以供货单为准 | 施工现场车板交货 |  | G00L-500008512-00016 | 001546903604700 | 400233014200200 | 500008512 |  | 500008512-0065
1024AA-1016008-9999 | 包14 | JS1400 | 国网江苏省电力有限公司 | 国网江苏省电力有限公司南京供电分公司 |  | 无电压等级 | 配电箱,户外,4回路 | 配电箱-使用环境:户外,回路数:4回路 | 个 | 100 | 2024-07-01 | 2024-12-31 | 以供货单为准 | 施工现场车板交货 |  | G00L-500008512-00018 | 001546903604000 | 400233014000500 | 500008512 |  | 500008512-0067
1024AA-1016008-9999 | 包14 | JS1400 | 国网江苏省电力有限公司 | 国网江苏省电力有限公司南京供电分公司 |  | 无电压等级 | 配电箱,户外,4回路 | 配电箱-使用环境:户外,回路数:4回路 | 个 | 202 | 2024-07-01 | 2024-12-31 | 以供货单为准 | 施工现场车板交货 |  | G00L-500008512-00019 | 001546903600710 | 400233013400210 | 500008512 |  | 500008512-0068
1024AA-1016008-9999 | 包14 | JS1400 | 国网江苏省电力有限公司 | 国网江苏省电力有限公司南京供电分公司 |  | 无电压等级 | 配电箱,户外,4回路 | 配电箱-使用环境:户外,回路数:4回路 | 个 | 1 | 2024-07-01 | 2024-12-31 | 以供货单为准 | 施工现场车板交货 |  | G00L-500008512-00017 | 001546903603140 | 400233013900140 | 500008512 |  | 500008512-0066
1024AA-1016008-9999 | 包14 | JS1400 | 国网江苏省电力有限公司 | 国网江苏省电力有限公司南京供电分公司 |  | 无电压等级 | 配电箱,户外,4回路 | 配电箱-使用环境:户外,回路数:4回路 | 个 | 21 | 2024-07-01 | 2024-12-31 | 以供货单为准 | 施工现场车板交货 |  | G00L-500008512-00014 | 001546903604680 | 400233014200180 | 500008512 |  | 500008512-0063
1024AA-1016008-9999 | 包14 | JS1400 | 国网江苏省电力有限公司 | 国网江苏省电力有限公司南京供电分公司 |  | 无电压等级 | 配电箱,户外,4回路 | 配电箱-使用环境:户外,回路数:4回路 | 个 | 8 | 2024-07-01 | 2024-12-31 | 以供货单为准 | 施工现场车板交货 |  | G00L-500008512-00020 | 001546903601310 | 400233013500310 | 500008512 |  | 500008512-0069
1024AA-1016008-9999 | 包15 | JS1500 | 国网江苏省电力有限公司 | 国网江苏省电力有限公司南京供电分公司 |  | 无电压等级 | 配电箱,户外,4回路 | 配电箱-使用环境:户外,回路数:4回路 | 个 | 8 | 2024-07-01 | 2024-12-31 | 以供货单为准 | 施工现场车板交货 |  | G00L-500008512-00020 | 001546903601310 | 400233013500310 | 500008512 |  | 500008512-0069
1024AA-1016008-9999 | 包15 | JS1500 | 国网江苏省电力有限公司 | 国网江苏省电力有限公司南京供电分公司 |  | 无电压等级 | 配电箱,户外,4回路 | 配电箱-使用环境:户外,回路数:4回路 | 个 | 8 | 2024-07-01 | 2024-12-31 | 以供货单为准 | 施工现场车板交货 |  | G00L-500008512-00015 | 001546903604690 | 400233014200190 | 500008512 |  | 500008512-0064
1024AA-1016008-9999 | 包15 | JS1500 | 国网江苏省电力有限公司 | 国网江苏省电力有限公司南京供电分公司 |  | 无电压等级 | 配电箱,户外,4回路 | 配电箱-使用环境:户外,回路数:4回路 | 个 | 10 | 2024-07-01 | 2024-12-31 | 以供货单为准 | 施工现场车板交货 |  | G00L-500008512-00021 | 001546903601720 | 400233013600220 | 500008512 |  | 500008512-0070
1024AA-1016008-9999 | 包15 | JS1500 | 国网江苏省电力有限公司 | 国网江苏省电力有限公司南京供电分公司 |  | 无电压等级 | 配电箱,户外,4回路 | 配电箱-使用环境:户外,回路数:4回路 | 个 | 21 | 2024-07-01 | 2024-12-31 | 以供货单为准 | 施工现场车板交货 |  | G00L-500008512-00014 | 001546903604680 | 400233014200180 | 500008512 |  | 500008512-0063
1024AA-1016008-9999 | 包15 | JS1500 | 国网江苏省电力有限公司 | 国网江苏省电力有限公司南京供电分公司 |  | 无电压等级 | 配电箱,户外,4回路 | 配电箱-使用环境:户外,回路数:4回路 | 个 | 100 | 2024-07-01 | 2024-12-31 | 以供货单为准 | 施工现场车板交货 |  | G00L-500008512-00018 | 001546903604000 | 400233014000500 | 500008512 |  | 500008512-0067
1024AA-1016008-9999 | 包15 | JS1500 | 国网江苏省电力有限公司 | 国网江苏省电力有限公司南京供电分公司 |  | 无电压等级 | 配电箱,户外,4回路 | 配电箱-使用环境:户外,回路数:4回路 | 个 | 195 | 2024-07-01 | 2024-12-31 | 以供货单为准 | 施工现场车板交货 |  | G00L-500008512-00019 | 001546903600710 | 400233013400210 | 500008512 |  | 500008512-0068
1024AA-1016008-9999 | 包15 | JS1500 | 国网江苏省电力有限公司 | 国网江苏省电力有限公司南京供电分公司 |  | 无电压等级 | 配电箱,户外,4回路 | 配电箱-使用环境:户外,回路数:4回路 | 个 | 1 | 2024-07-01 | 2024-12-31 | 以供货单为准 | 施工现场车板交货 |  | G00L-500008512-00017 | 001546903603140 | 400233013900140 | 500008512 |  | 500008512-0066
1024AA-1016008-9999 | 包15 | JS1500 | 国网江苏省电力有限公司 | 国网江苏省电力有限公司南京供电分公司 |  | 无电压等级 | 配电箱,户外,4回路 | 配电箱-使用环境:户外,回路数:4回路 | 个 | 1 | 2024-07-01 | 2024-12-31 | 以供货单为准 | 施工现场车板交货 |  | G00L-500008512-00016 | 001546903604700 | 400233014200200 | 500008512 |  | 500008512-0065

## 10kV变压器-非晶合金-标准化
分标编号 | 包名称 | 分包编号 | 项目单位 | 需求单位 | 项目名称 | 工程电压等级 | 物资名称 | 物资描述 | 单位 | 数量 | 首批交货日期 | 最后一批交货日期 | 交货地点 | 交货方式 | 备注 | 技术规范编码 | 网省采购申请号 | 总部采购申请号 | 物料编码 | 扩展描述 | 扩展编码
1024AA-1001002-0003 | 包1 |  | 国网江苏省电力有限公司 | 国网江苏省电力有限公司南京供电分公司 |  | 无电压等级 | 10kV变压器,400kVA,普通,非晶合金,油浸 | 10kV变压器-额定容量:400kVA,安装方式:普通,铁芯材质:非晶合金,绝缘方式:油浸 | 台 | 365 | 2024-07-01 | 2024-12-31 | 以供货单为准 | 施工现场车板交货 |  | A171-500007425-00005 | 001546903604070 | 400233014100070 | 500007425
1024AA-1001002-0003 | 包1 |  | 国网江苏省电力有限公司 | 国网江苏省电力有限公司南京供电分公司 |  | 无电压等级 | 10kV变压器,200kVA,普通,非晶合金,油浸 | 10kV变压器-额定容量:200kVA,安装方式:普通,铁芯材质:非晶合金,绝缘方式:油浸 | 台 | 46 | 2024-07-01 | 2024-12-31 | 以供货单为准 | 施工现场车板交货 |  | A171-500007415-00004 | 001546903600150 | 400233013300150 | 500007415
1024AA-1001002-0003 | 包2 |  | 国网江苏省电力有限公司 | 国网江苏省电力有限公司南京供电分公司 |  | 无电压等级 | 10kV变压器,200kVA,普通,非晶合金,油浸 | 10kV变压器-额定容量:200kVA,安装方式:普通,铁芯材质:非晶合金,绝缘方式:油浸 | 台 | 41 | 2024-07-01 | 2024-12-31 | 以供货单为准 | 施工现场车板交货 |  | A171-500007415-00004 | 001546903600150 | 400233013300150 | 500007415
1024AA-1001002-0003 | 包2 |  | 国网江苏省电力有限公司 | 国网江苏省电力有限公司南京供电分公司 |  | 无电压等级 | 10kV变压器,400kVA,普通,非晶合金,油浸 | 10kV变压器-额定容量:400kVA,安装方式:普通,铁芯材质:非晶合金,绝缘方式:油浸 | 台 | 326 | 2024-07-01 | 2024-12-31 | 以供货单为准 | 施工现场车板交货 |  | A171-500007425-00005 | 001546903604070 | 400233014100070 | 500007425
1024AA-1001002-0003 | 包3 |  | 国网江苏省电力有限公司 | 国网江苏省电力有限公司南京供电分公司 |  | 无电压等级 | 10kV变压器,200kVA,普通,非晶合金,油浸 | 10kV变压器-额定容量:200kVA,安装方式:普通,铁芯材质:非晶合金,绝缘方式:油浸 | 台 | 41 | 2024-07-01 | 2024-12-31 | 以供货单为准 | 施工现场车板交货 |  | A171-500007415-00004 | 001546903600150 | 400233013300150 | 500007415
1024AA-1001002-0003 | 包3 |  | 国网江苏省电力有限公司 | 国网江苏省电力有限公司南京供电分公司 |  | 无电压等级 | 10kV变压器,400kVA,普通,非晶合金,油浸 | 10kV变压器-额定容量:400kVA,安装方式:普通,铁芯材质:非晶合金,绝缘方式:油浸 | 台 | 326 | 2024-07-01 | 2024-12-31 | 以供货单为准 | 施工现场车板交货 |  | A171-500007425-00005 | 001546903604070 | 400233014100070 | 500007425
1024AA-1001002-0003 | 包4 |  | 国网江苏省电力有限公司 | 国网江苏省电力有限公司南京供电分公司 |  | 无电压等级 | 10kV变压器,200kVA,普通,非晶合金,油浸 | 10kV变压器-额定容量:200kVA,安装方式:普通,铁芯材质:非晶合金,绝缘方式:油浸 | 台 | 36 | 2024-07-01 | 2024-12-31 | 以供货单为准 | 施工现场车板交货 |  | A171-500007415-00004 | 001546903600150 | 400233013300150 | 500007415
1024AA-1001002-0003 | 包4 |  | 国网江苏省电力有限公司 | 国网江苏省电力有限公司南京供电分公司 |  | 无电压等级 | 10kV变压器,400kVA,普通,非晶合金,油浸 | 10kV变压器-额定容量:400kVA,安装方式:普通,铁芯材质:非晶合金,绝缘方式:油浸 | 台 | 287 | 2024-07-01 | 2024-12-31 | 以供货单为准 | 施工现场车板交货 |  | A171-500007425-00005 | 001546903604070 | 400233014100070 | 500007425
1024AA-1001002-0003 | 包5 |  | 国网江苏省电力有限公司 | 国网江苏省电力有限公司南京供电分公司 |  | 无电压等级 | 10kV变压器,200kVA,普通,非晶合金,油浸 | 10kV变压器-额定容量:200kVA,安装方式:普通,铁芯材质:非晶合金,绝缘方式:油浸 | 台 | 36 | 2024-07-01 | 2024-12-31 | 以供货单为准 | 施工现场车板交货 |  | A171-500007415-00004 | 001546903600150 | 400233013300150 | 500007415
1024AA-1001002-0003 | 包5 |  | 国网江苏省电力有限公司 | 国网江苏省电力有限公司南京供电分公司 |  | 无电压等级 | 10kV变压器,400kVA,普通,非晶合金,油浸 | 10kV变压器-额定容量:400kVA,安装方式:普通,铁芯材质:非晶合金,绝缘方式:油浸 | 台 | 287 | 2024-07-01 | 2024-12-31 | 以供货单为准 | 施工现场车板交货 |  | A171-500007425-00005 | 001546903604070 | 400233014100070 | 500007425
1024AA-1001002-0003 | 包6 |  | 国网江苏省电力有限公司 | 国网江苏省电力有限公司南京供电分公司 |  | 无电压等级 | 10kV变压器,200kVA,普通,非晶合金,油浸 | 10kV变压器-额定容量:200kVA,安装方式:普通,铁芯材质:非晶合金,绝缘方式:油浸 | 台 | 36 | 2024-07-01 | 2024-12-31 | 以供货单为准 | 施工现场车板交货 |  | A171-500007415-00004 | 001546903600150 | 400233013300150 | 500007415
1024AA-1001002-0003 | 包6 |  | 国网江苏省电力有限公司 | 国网江苏省电力有限公司南京供电分公司 |  | 无电压等级 | 10kV变压器,400kVA,普通,非晶合金,油浸 | 10kV变压器-额定容量:400kVA,安装方式:普通,铁芯材质:非晶合金,绝缘方式:油浸 | 台 | 287 | 2024-07-01 | 2024-12-31 | 以供货单为准 | 施工现场车板交货 |  | A171-500007425-00005 | 001546903604070 | 400233014100070 | 500007425
1024AA-1001002-0003 | 包7 |  | 国网江苏省电力有限公司 | 国网江苏省电力有限公司南京供电分公司 |  | 无电压等级 | 10kV变压器,200kVA,普通,非晶合金,油浸 | 10kV变压器-额定容量:200kVA,安装方式:普通,铁芯材质:非晶合金,绝缘方式:油浸 | 台 | 31 | 2024-07-01 | 2024-12-31 | 以供货单为准 | 施工现场车板交货 |  | A171-500007415-00004 | 001546903600150 | 400233013300150 | 500007415
1024AA-1001002-0003 | 包7 |  | 国网江苏省电力有限公司 | 国网江苏省电力有限公司南京供电分公司 |  | 无电压等级 | 10kV变压器,400kVA,普通,非晶合金,油浸 | 10kV变压器-额定容量:400kVA,安装方式:普通,铁芯材质:非晶合金,绝缘方式:油浸 | 台 | 248 | 2024-07-01 | 2024-12-31 | 以供货单为准 | 施工现场车板交货 |  | A171-500007425-00005 | 001546903604070 | 400233014100070 | 500007425
1024AA-1001002-0003 | 包8 |  | 国网江苏省电力有限公司 | 国网江苏省电力有限公司南京供电分公司 |  | 无电压等级 | 10kV变压器,200kVA,普通,非晶合金,油浸 | 10kV变压器-额定容量:200kVA,安装方式:普通,铁芯材质:非晶合金,绝缘方式:油浸 | 台 | 31 | 2024-07-01 | 2024-12-31 | 以供货单为准 | 施工现场车板交货 |  | A171-500007415-00004 | 001546903600150 | 400233013300150 | 500007415
1024AA-1001002-0003 | 包8 |  | 国网江苏省电力有限公司 | 国网江苏省电力有限公司南京供电分公司 |  | 无电压等级 | 10kV变压器,400kVA,普通,非晶合金,油浸 | 10kV变压器-额定容量:400kVA,安装方式:普通,铁芯材质:非晶合金,绝缘方式:油浸 | 台 | 248 | 2024-07-01 | 2024-12-31 | 以供货单为准 | 施工现场车板交货 |  | A171-500007425-00005 | 001546903604070 | 400233014100070 | 500007425
1024AA-1001002-0003 | 包9 |  | 国网江苏省电力有限公司 | 国网江苏省电力有限公司南京供电分公司 |  | 无电压等级 | 10kV变压器,400kVA,普通,非晶合金,油浸 | 10kV变压器-额定容量:400kVA,安装方式:普通,铁芯材质:非晶合金,绝缘方式:油浸 | 台 | 232 | 2024-07-01 | 2024-12-31 | 以供货单为准 | 施工现场车板交货 |  | A171-500007425-00005 | 001546903604070 | 400233014100070 | 500007425
1024AA-1001002-0003 | 包9 |  | 国网江苏省电力有限公司 | 国网江苏省电力有限公司南京供电分公司 |  | 无电压等级 | 10kV变压器,200kVA,普通,非晶合金,油浸 | 10kV变压器-额定容量:200kVA,安装方式:普通,铁芯材质:非晶合金,绝缘方式:油浸 | 台 | 32 | 2024-07-01 | 2024-12-31 | 以供货单为准 | 施工现场车板交货 |  | A171-500007415-00004 | 001546903600150 | 400233013300150 | 500007415

## 线路保护-10kV及20kV
分标编号 | 包名称 | 分包编号 | 项目单位 | 需求单位 | 项目名称 | 工程电压等级 | 物资名称 | 物资描述 | 单位 | 数量 | 首批交货日期 | 最后一批交货日期 | 交货地点 | 交货方式 | 备注 | 技术规范编码 | 网省采购申请号 | 总部采购申请号 | 物料编码 | 扩展描述 | 扩展编码
1024AA-1101001-9999 | 包1 | JS100 | 国网江苏省电力有限公司 | 国网江苏省电力有限公司南京供电分公司 |  | 无电压等级 | 线路保护,AC35,20,10kV | 线路保护-电压等级:AC35,20,10kV | 套 | 185 | 2024-07-01 | 2024-12-31 | 以供货单为准 | 施工现场车板交货 |  | G00L-500140008-00001 | 001546903601760 | 400233013600260 | 500140008 | 适用于常规变电站10kV线路电流保护，含测控功能，保护装置1套、屏体0面 | 500140008-0010
1024AA-1101001-9999 | 包1 | JS100 | 国网江苏省电力有限公司 | 国网江苏省电力有限公司南京供电分公司 |  | 无电压等级 | 线路保护,AC35,20,10kV | 线路保护-电压等级:AC35,20,10kV | 套 | 24 | 2024-07-01 | 2024-12-31 | 以供货单为准 | 施工现场车板交货 |  | G00L-500140008-00002 | 001546903604170 | 400233014100170 | 500140008 | 适用于常规变电站20kV线路电流保护，含测控功能，保护装置1套、屏体0面 | 500140008-0011

## 交流避雷器10kV-标准化10kA
分标编号 | 包名称 | 分包编号 | 项目单位 | 需求单位 | 项目名称 | 工程电压等级 | 物资名称 | 物资描述 | 单位 | 数量 | 首批交货日期 | 最后一批交货日期 | 交货地点 | 交货方式 | 备注 | 技术规范编码 | 网省采购申请号 | 总部采购申请号 | 物料编码 | 扩展描述 | 扩展编码
1024AA-1020001-0002 | 包1 | JS100 | 国网江苏省电力有限公司 | 国网江苏省电力有限公司南京供电分公司 |  | 无电压等级 | 交流避雷器,AC10kV,17kV,硅橡胶,45kV,不带间隙 | 交流避雷器-电压等级:AC10kV,额定电压:17kV,外绝缘材质:硅橡胶,雷电额定残压:45kV,是否带间隙:不带间隙 | 台 | 12021 | 2024-07-01 | 2024-12-31 | 以供货单为准 | 施工现场车板交货 |  | A171-500004650-00005 | 001546903603600 | 400233014000100 | 500004650
1024AA-1020001-0002 | 包1 | JS100 | 国网江苏省电力有限公司 | 国网江苏省电力有限公司南京供电分公司 |  | 无电压等级 | 交流避雷器,AC10kV,13kV,硅橡胶,40kV,带间隙 | 交流避雷器-电压等级:AC10kV,额定电压:13kV,外绝缘材质:硅橡胶,雷电额定残压:40kV,是否带间隙:带间隙 | 台 | 9573 | 2024-07-01 | 2024-12-31 | 以供货单为准 | 施工现场车板交货 |  | A171-500127027-00002 | 001546903602660 | 400233013800160 | 500127027
1024AA-1020001-0002 | 包1 | JS100 | 国网江苏省电力有限公司 | 国网江苏省电力有限公司南京供电分公司 |  | 无电压等级 | 交流避雷器,AC10kV,17kV,硅橡胶,45kV,不带间隙 | 交流避雷器-电压等级:AC10kV,额定电压:17kV,外绝缘材质:硅橡胶,雷电额定残压:45kV,是否带间隙:不带间隙 | 台 | 5575 | 2024-07-01 | 2024-12-31 | 以供货单为准 | 施工现场车板交货 |  | A171-500004650-00004 | 001546903603780 | 400233014000280 | 500004650
1024AA-1020001-0002 | 包2 | JS200 | 国网江苏省电力有限公司 | 国网江苏省电力有限公司南京供电分公司 |  | 无电压等级 | 交流避雷器,AC10kV,17kV,硅橡胶,45kV,不带间隙 | 交流避雷器-电压等级:AC10kV,额定电压:17kV,外绝缘材质:硅橡胶,雷电额定残压:45kV,是否带间隙:不带间隙 | 台 | 5575 | 2024-07-01 | 2024-12-31 | 以供货单为准 | 施工现场车板交货 |  | A171-500004650-00004 | 001546903603780 | 400233014000280 | 500004650
1024AA-1020001-0002 | 包2 | JS200 | 国网江苏省电力有限公司 | 国网江苏省电力有限公司南京供电分公司 |  | 无电压等级 | 交流避雷器,AC10kV,17kV,硅橡胶,45kV,不带间隙 | 交流避雷器-电压等级:AC10kV,额定电压:17kV,外绝缘材质:硅橡胶,雷电额定残压:45kV,是否带间隙:不带间隙 | 台 | 12017 | 2024-07-01 | 2024-12-31 | 以供货单为准 | 施工现场车板交货 |  | A171-500004650-00005 | 001546903603600 | 400233014000100 | 500004650
1024AA-1020001-0002 | 包2 | JS200 | 国网江苏省电力有限公司 | 国网江苏省电力有限公司南京供电分公司 |  | 无电压等级 | 交流避雷器,AC10kV,13kV,硅橡胶,40kV,带间隙 | 交流避雷器-电压等级:AC10kV,额定电压:13kV,外绝缘材质:硅橡胶,雷电额定残压:40kV,是否带间隙:带间隙 | 台 | 9570 | 2024-07-01 | 2024-12-31 | 以供货单为准 | 施工现场车板交货 |  | A171-500127027-00002 | 001546903602660 | 400233013800160 | 500127027
1024AA-1020001-0002 | 包3 | JS300 | 国网江苏省电力有限公司 | 国网江苏省电力有限公司南京供电分公司 |  | 无电压等级 | 交流避雷器,AC10kV,17kV,硅橡胶,45kV,不带间隙 | 交流避雷器-电压等级:AC10kV,额定电压:17kV,外绝缘材质:硅橡胶,雷电额定残压:45kV,是否带间隙:不带间隙 | 台 | 9614 | 2024-07-01 | 2024-12-31 | 以供货单为准 | 施工现场车板交货 |  | A171-500004650-00005 | 001546903603600 | 400233014000100 | 500004650
1024AA-1020001-0002 | 包3 | JS300 | 国网江苏省电力有限公司 | 国网江苏省电力有限公司南京供电分公司 |  | 无电压等级 | 交流避雷器,AC10kV,17kV,硅橡胶,45kV,不带间隙 | 交流避雷器-电压等级:AC10kV,额定电压:17kV,外绝缘材质:硅橡胶,雷电额定残压:45kV,是否带间隙:不带间隙 | 台 | 4460 | 2024-07-01 | 2024-12-31 | 以供货单为准 | 施工现场车板交货 |  | A171-500004650-00004 | 001546903603780 | 400233014000280 | 500004650
1024AA-1020001-0002 | 包3 | JS300 | 国网江苏省电力有限公司 | 国网江苏省电力有限公司南京供电分公司 |  | 无电压等级 | 交流避雷器,AC10kV,13kV,硅橡胶,40kV,带间隙 | 交流避雷器-电压等级:AC10kV,额定电压:13kV,外绝缘材质:硅橡胶,雷电额定残压:40kV,是否带间隙:带间隙 | 台 | 7656 | 2024-07-01 | 2024-12-31 | 以供货单为准 | 施工现场车板交货 |  | A171-500127027-00002 | 001546903602660 | 400233013800160 | 500127027
1024AA-1020001-0002 | 包4 | JS400 | 国网江苏省电力有限公司 | 国网江苏省电力有限公司南京供电分公司 |  | 无电压等级 | 交流避雷器,AC10kV,17kV,硅橡胶,45kV,不带间隙 | 交流避雷器-电压等级:AC10kV,额定电压:17kV,外绝缘材质:硅橡胶,雷电额定残压:45kV,是否带间隙:不带间隙 | 台 | 7212 | 2024-07-01 | 2024-12-31 | 以供货单为准 | 施工现场车板交货 |  | A171-500004650-00005 | 001546903603600 | 400233014000100 | 500004650
1024AA-1020001-0002 | 包4 | JS400 | 国网江苏省电力有限公司 | 国网江苏省电力有限公司南京供电分公司 |  | 无电压等级 | 交流避雷器,AC10kV,13kV,硅橡胶,40kV,带间隙 | 交流避雷器-电压等级:AC10kV,额定电压:13kV,外绝缘材质:硅橡胶,雷电额定残压:40kV,是否带间隙:带间隙 | 台 | 5742 | 2024-07-01 | 2024-12-31 | 以供货单为准 | 施工现场车板交货 |  | A171-500127027-00002 | 001546903602660 | 400233013800160 | 500127027
1024AA-1020001-0002 | 包4 | JS400 | 国网江苏省电力有限公司 | 国网江苏省电力有限公司南京供电分公司 |  | 无电压等级 | 交流避雷器,AC10kV,17kV,硅橡胶,45kV,不带间隙 | 交流避雷器-电压等级:AC10kV,额定电压:17kV,外绝缘材质:硅橡胶,雷电额定残压:45kV,是否带间隙:不带间隙 | 台 | 3345 | 2024-07-01 | 2024-12-31 | 以供货单为准 | 施工现场车板交货 |  | A171-500004650-00004 | 001546903603780 | 400233014000280 | 500004650
1024AA-1020001-0002 | 包5 | JS500 | 国网江苏省电力有限公司 | 国网江苏省电力有限公司南京供电分公司 |  | 无电压等级 | 交流避雷器,AC10kV,17kV,硅橡胶,45kV,不带间隙 | 交流避雷器-电压等级:AC10kV,额定电压:17kV,外绝缘材质:硅橡胶,雷电额定残压:45kV,是否带间隙:不带间隙 | 台 | 3345 | 2024-07-01 | 2024-12-31 | 以供货单为准 | 施工现场车板交货 |  | A171-500004650-00004 | 001546903603780 | 400233014000280 | 500004650
1024AA-1020001-0002 | 包5 | JS500 | 国网江苏省电力有限公司 | 国网江苏省电力有限公司南京供电分公司 |  | 无电压等级 | 交流避雷器,AC10kV,17kV,硅橡胶,45kV,不带间隙 | 交流避雷器-电压等级:AC10kV,额定电压:17kV,外绝缘材质:硅橡胶,雷电额定残压:45kV,是否带间隙:不带间隙 | 台 | 7210 | 2024-07-01 | 2024-12-31 | 以供货单为准 | 施工现场车板交货 |  | A171-500004650-00005 | 001546903603600 | 400233014000100 | 500004650
1024AA-1020001-0002 | 包5 | JS500 | 国网江苏省电力有限公司 | 国网江苏省电力有限公司南京供电分公司 |  | 无电压等级 | 交流避雷器,AC10kV,13kV,硅橡胶,40kV,带间隙 | 交流避雷器-电压等级:AC10kV,额定电压:13kV,外绝缘材质:硅橡胶,雷电额定残压:40kV,是否带间隙:带间隙 | 台 | 5742 | 2024-07-01 | 2024-12-31 | 以供货单为准 | 施工现场车板交货 |  | A171-500127027-00002 | 001546903602660 | 400233013800160 | 500127027

## 电缆保护管-CPVC
分标编号 | 包名称 | 分包编号 | 项目单位 | 需求单位 | 项目名称 | 工程电压等级 | 物资名称 | 物资描述 | 单位 | 数量 | 首批交货日期 | 最后一批交货日期 | 交货地点 | 交货方式 | 备注 | 技术规范编码 | 网省采购申请号 | 总部采购申请号 | 物料编码 | 扩展描述 | 扩展编码
1024AA-1408006-0001 | 包1 | JS100 | 国网江苏省电力有限公司 | 国网江苏省电力有限公司南京供电分公司 |  | 无电压等级 | 电缆保护管,CPVC,φ100 | 电缆保护管-材质:CPVC,内径:φ100 | 米 | 53880.441 | 2024-07-01 | 2024-12-31 | 以供货单为准 | 施工现场车板交货 |  | A171-500021532-00001 | 001546903604730 | 400233014200230 | 500021532
1024AA-1408006-0001 | 包1 | JS100 | 国网江苏省电力有限公司 | 国网江苏省电力有限公司南京供电分公司 |  | 无电压等级 | 电缆保护管,CPVC,φ200 | 电缆保护管-材质:CPVC,内径:φ200 | 米 | 72957.508 | 2024-07-01 | 2024-12-31 | 以供货单为准 | 施工现场车板交货 |  | G00L-500038391-00002 | 001546903603930 | 400233014000430 | 500038391 |  | 500038391-0025
1024AA-1408006-0001 | 包1 | JS100 | 国网江苏省电力有限公司 | 国网江苏省电力有限公司南京供电分公司 |  | 无电压等级 | 电缆保护管,CPVC,φ150 | 电缆保护管-材质:CPVC,内径:φ150 | 米 | 2056.662 | 2024-07-01 | 2024-12-31 | 以供货单为准 | 施工现场车板交货 |  | G00L-500032536-00002 | 001546903603920 | 400233014000420 | 500032536 |  | 500032536-0016
1024AA-1408006-0001 | 包2 | JS200 | 国网江苏省电力有限公司 | 国网江苏省电力有限公司南京供电分公司 |  | 无电压等级 | 电缆保护管,CPVC,φ200 | 电缆保护管-材质:CPVC,内径:φ200 | 米 | 72957.453 | 2024-07-01 | 2024-12-31 | 以供货单为准 | 施工现场车板交货 |  | G00L-500038391-00002 | 001546903603930 | 400233014000430 | 500038391 |  | 500038391-0025
1024AA-1408006-0001 | 包2 | JS200 | 国网江苏省电力有限公司 | 国网江苏省电力有限公司南京供电分公司 |  | 无电压等级 | 电缆保护管,CPVC,φ150 | 电缆保护管-材质:CPVC,内径:φ150 | 米 | 2056.62 | 2024-07-01 | 2024-12-31 | 以供货单为准 | 施工现场车板交货 |  | G00L-500032536-00002 | 001546903603920 | 400233014000420 | 500032536 |  | 500032536-0016
1024AA-1408006-0001 | 包2 | JS200 | 国网江苏省电力有限公司 | 国网江苏省电力有限公司南京供电分公司 |  | 无电压等级 | 电缆保护管,CPVC,φ100 | 电缆保护管-材质:CPVC,内径:φ100 | 米 | 53880.41 | 2024-07-01 | 2024-12-31 | 以供货单为准 | 施工现场车板交货 |  | A171-500021532-00001 | 001546903604730 | 400233014200230 | 500021532
1024AA-1408006-0001 | 包3 | JS300 | 国网江苏省电力有限公司 | 国网江苏省电力有限公司南京供电分公司 |  | 无电压等级 | 电缆保护管,CPVC,φ150 | 电缆保护管-材质:CPVC,内径:φ150 | 米 | 1919.51 | 2024-07-01 | 2024-12-31 | 以供货单为准 | 施工现场车板交货 |  | G00L-500032536-00002 | 001546903603920 | 400233014000420 | 500032536 |  | 500032536-0016
1024AA-1408006-0001 | 包3 | JS300 | 国网江苏省电力有限公司 | 国网江苏省电力有限公司南京供电分公司 |  | 无电压等级 | 电缆保护管,CPVC,φ200 | 电缆保护管-材质:CPVC,内径:φ200 | 米 | 68093.641 | 2024-07-01 | 2024-12-31 | 以供货单为准 | 施工现场车板交货 |  | G00L-500038391-00002 | 001546903603930 | 400233014000430 | 500038391 |  | 500038391-0025
1024AA-1408006-0001 | 包3 | JS300 | 国网江苏省电力有限公司 | 国网江苏省电力有限公司南京供电分公司 |  | 无电压等级 | 电缆保护管,CPVC,φ100 | 电缆保护管-材质:CPVC,内径:φ100 | 米 | 50288.379 | 2024-07-01 | 2024-12-31 | 以供货单为准 | 施工现场车板交货 |  | A171-500021532-00001 | 001546903604730 | 400233014200230 | 500021532
1024AA-1408006-0001 | 包4 | JS400 | 国网江苏省电力有限公司 | 国网江苏省电力有限公司南京供电分公司 |  | 无电压等级 | 电缆保护管,CPVC,φ200 | 电缆保护管-材质:CPVC,内径:φ200 | 米 | 68093.617 | 2024-07-01 | 2024-12-31 | 以供货单为准 | 施工现场车板交货 |  | G00L-500038391-00002 | 001546903603930 | 400233014000430 | 500038391 |  | 500038391-0025
1024AA-1408006-0001 | 包4 | JS400 | 国网江苏省电力有限公司 | 国网江苏省电力有限公司南京供电分公司 |  | 无电压等级 | 电缆保护管,CPVC,φ150 | 电缆保护管-材质:CPVC,内径:φ150 | 米 | 1919.51 | 2024-07-01 | 2024-12-31 | 以供货单为准 | 施工现场车板交货 |  | G00L-500032536-00002 | 001546903603920 | 400233014000420 | 500032536 |  | 500032536-0016
1024AA-1408006-0001 | 包4 | JS400 | 国网江苏省电力有限公司 | 国网江苏省电力有限公司南京供电分公司 |  | 无电压等级 | 电缆保护管,CPVC,φ100 | 电缆保护管-材质:CPVC,内径:φ100 | 米 | 50288.379 | 2024-07-01 | 2024-12-31 | 以供货单为准 | 施工现场车板交货 |  | A171-500021532-00001 | 001546903604730 | 400233014200230 | 500021532
1024AA-1408006-0001 | 包5 | JS500 | 国网江苏省电力有限公司 | 国网江苏省电力有限公司南京供电分公司 |  | 无电压等级 | 电缆保护管,CPVC,φ200 | 电缆保护管-材质:CPVC,内径:φ200 | 米 | 53502.148 | 2024-07-01 | 2024-12-31 | 以供货单为准 | 施工现场车板交货 |  | G00L-500038391-00002 | 001546903603930 | 400233014000430 | 500038391 |  | 500038391-0025
1024AA-1408006-0001 | 包5 | JS500 | 国网江苏省电力有限公司 | 国网江苏省电力有限公司南京供电分公司 |  | 无电压等级 | 电缆保护管,CPVC,φ150 | 电缆保护管-材质:CPVC,内径:φ150 | 米 | 1508.19 | 2024-07-01 | 2024-12-31 | 以供货单为准 | 施工现场车板交货 |  | G00L-500032536-00002 | 001546903603920 | 400233014000420 | 500032536 |  | 500032536-0016
1024AA-1408006-0001 | 包5 | JS500 | 国网江苏省电力有限公司 | 国网江苏省电力有限公司南京供电分公司 |  | 无电压等级 | 电缆保护管,CPVC,φ100 | 电缆保护管-材质:CPVC,内径:φ100 | 米 | 39512.301 | 2024-07-01 | 2024-12-31 | 以供货单为准 | 施工现场车板交货 |  | A171-500021532-00001 | 001546903604730 | 400233014200230 | 500021532
1024AA-1408006-0001 | 包6 | JS600 | 国网江苏省电力有限公司 | 国网江苏省电力有限公司南京供电分公司 |  | 无电压等级 | 电缆保护管,CPVC,φ150 | 电缆保护管-材质:CPVC,内径:φ150 | 米 | 1508.19 | 2024-07-01 | 2024-12-31 | 以供货单为准 | 施工现场车板交货 |  | G00L-500032536-00002 | 001546903603920 | 400233014000420 | 500032536 |  | 500032536-0016
1024AA-1408006-0001 | 包6 | JS600 | 国网江苏省电力有限公司 | 国网江苏省电力有限公司南京供电分公司 |  | 无电压等级 | 电缆保护管,CPVC,φ200 | 电缆保护管-材质:CPVC,内径:φ200 | 米 | 53502.129 | 2024-07-01 | 2024-12-31 | 以供货单为准 | 施工现场车板交货 |  | G00L-500038391-00002 | 001546903603930 | 400233014000430 | 500038391 |  | 500038391-0025
1024AA-1408006-0001 | 包6 | JS600 | 国网江苏省电力有限公司 | 国网江苏省电力有限公司南京供电分公司 |  | 无电压等级 | 电缆保护管,CPVC,φ100 | 电缆保护管-材质:CPVC,内径:φ100 | 米 | 39512.301 | 2024-07-01 | 2024-12-31 | 以供货单为准 | 施工现场车板交货 |  | A171-500021532-00001 | 001546903604730 | 400233014200230 | 500021532
1024AA-1408006-0001 | 包7 | JS700 | 国网江苏省电力有限公司 | 国网江苏省电力有限公司南京供电分公司 |  | 无电压等级 | 电缆保护管,CPVC,φ100 | 电缆保护管-材质:CPVC,内径:φ100 | 米 | 35920.27 | 2024-07-01 | 2024-12-31 | 以供货单为准 | 施工现场车板交货 |  | A171-500021532-00001 | 001546903604730 | 400233014200230 | 500021532
1024AA-1408006-0001 | 包7 | JS700 | 国网江苏省电力有限公司 | 国网江苏省电力有限公司南京供电分公司 |  | 无电压等级 | 电缆保护管,CPVC,φ150 | 电缆保护管-材质:CPVC,内径:φ150 | 米 | 1371.08 | 2024-07-01 | 2024-12-31 | 以供货单为准 | 施工现场车板交货 |  | G00L-500032536-00002 | 001546903603920 | 400233014000420 | 500032536 |  | 500032536-0016
1024AA-1408006-0001 | 包7 | JS700 | 国网江苏省电力有限公司 | 国网江苏省电力有限公司南京供电分公司 |  | 无电压等级 | 电缆保护管,CPVC,φ200 | 电缆保护管-材质:CPVC,内径:φ200 | 米 | 48638.32 | 2024-07-01 | 2024-12-31 | 以供货单为准 | 施工现场车板交货 |  | G00L-500038391-00002 | 001546903603930 | 400233014000430 | 500038391 |  | 500038391-0025
1024AA-1408006-0001 | 包8 | JS800 | 国网江苏省电力有限公司 | 国网江苏省电力有限公司南京供电分公司 |  | 无电压等级 | 电缆保护管,CPVC,φ150 | 电缆保护管-材质:CPVC,内径:φ150 | 米 | 1371.08 | 2024-07-01 | 2024-12-31 | 以供货单为准 | 施工现场车板交货 |  | G00L-500032536-00002 | 001546903603920 | 400233014000420 | 500032536 |  | 500032536-0016
1024AA-1408006-0001 | 包8 | JS800 | 国网江苏省电力有限公司 | 国网江苏省电力有限公司南京供电分公司 |  | 无电压等级 | 电缆保护管,CPVC,φ100 | 电缆保护管-材质:CPVC,内径:φ100 | 米 | 35920.27 | 2024-07-01 | 2024-12-31 | 以供货单为准 | 施工现场车板交货 |  | A171-500021532-00001 | 001546903604730 | 400233014200230 | 500021532
1024AA-1408006-0001 | 包8 | JS800 | 国网江苏省电力有限公司 | 国网江苏省电力有限公司南京供电分公司 |  | 无电压等级 | 电缆保护管,CPVC,φ200 | 电缆保护管-材质:CPVC,内径:φ200 | 米 | 48638.301 | 2024-07-01 | 2024-12-31 | 以供货单为准 | 施工现场车板交货 |  | G00L-500038391-00002 | 001546903603930 | 400233014000430 | 500038391 |  | 500038391-0025

## 电缆附件-熔接
分标编号 | 包名称 | 分包编号 | 项目单位 | 需求单位 | 项目名称 | 工程电压等级 | 物资名称 | 物资描述 | 单位 | 数量 | 首批交货日期 | 最后一批交货日期 | 交货地点 | 交货方式 | 备注 | 技术规范编码 | 网省采购申请号 | 总部采购申请号 | 物料编码 | 扩展描述 | 扩展编码
1024AA-1408000-0004 | 包1 | JS100 | 国网江苏省电力有限公司 | 国网江苏省电力有限公司南京供电分公司 |  | 无电压等级 | 20kV电缆中间接头,3×120,直通接头,冷缩,铜 | 35kV及以下电缆中间接头-电压等级:AC20kV,截面积mm2:120mm2,电缆芯数:3芯,类型:直通接头,种类:冷缩,材质:铜 | 套 | 6 | 2024-07-01 | 2024-12-31 | 以供货单为准 | 施工现场车板交货 |  | G00L-500070354-00003 | 001546903604230 | 400233014100230 | 500070354 |  | 500070354-0005
1024AA-1408000-0004 | 包1 | JS100 | 国网江苏省电力有限公司 | 国网江苏省电力有限公司南京供电分公司 |  | 无电压等级 | 10kV电缆中间接头,3×300,直通接头,冷缩,铜 | 35kV及以下电缆中间接头-电压等级:AC10kV,截面积mm2:300mm2,电缆芯数:3芯,类型:直通接头,种类:冷缩,材质:铜 | 套 | 13 | 2024-07-01 | 2024-12-31 | 以供货单为准 | 施工现场车板交货 |  | G00L-500021381-00002 | 001546903604530 | 400233014200030 | 500021381 |  | 500021381-0025
1024AA-1408000-0004 | 包1 | JS100 | 国网江苏省电力有限公司 | 国网江苏省电力有限公司南京供电分公司 |  | 无电压等级 | 20kV电缆中间接头,3×150,直通接头,冷缩,铜 | 35kV及以下电缆中间接头-电压等级:AC20kV,截面积mm2:150mm2,电缆芯数:3芯,类型:直通接头,种类:冷缩,材质:铜 | 套 | 6 | 2024-07-01 | 2024-12-31 | 以供货单为准 | 施工现场车板交货 |  | G00L-500070355-00003 | 001546903603170 | 400233013900170 | 500070355 |  | 500070355-0003
1024AA-1408000-0004 | 包1 | JS100 | 国网江苏省电力有限公司 | 国网江苏省电力有限公司南京供电分公司 |  | 无电压等级 | 10kV电缆中间接头,3×400,直通接头,冷缩,铜 | 35kV及以下电缆中间接头-电压等级:AC10kV,截面积mm2:400mm2,电缆芯数:3芯,类型:直通接头,种类:冷缩,材质:铜 | 套 | 251 | 2024-07-01 | 2024-12-31 | 以供货单为准 | 施工现场车板交货 |  | G00L-500021383-00003 | 001546903604210 | 400233014100210 | 500021383 |  | 500021383-0033
1024AA-1408000-0004 | 包1 | JS100 | 国网江苏省电力有限公司 | 国网江苏省电力有限公司南京供电分公司 |  | 无电压等级 | 20kV电缆中间接头,3×95,直通接头,冷缩,铜 | 35kV及以下电缆中间接头-电压等级:AC20kV,截面积mm2:95mm2,电缆芯数:3芯,类型:直通接头,种类:冷缩,材质:铜 | 套 | 6 | 2024-07-01 | 2024-12-31 | 以供货单为准 | 施工现场车板交货 |  | G00L-500070466-00003 | 001546903601810 | 400233013600310 | 500070466 |  | 500070466-0003
1024AA-1408000-0004 | 包1 | JS100 | 国网江苏省电力有限公司 | 国网江苏省电力有限公司南京供电分公司 |  | 无电压等级 | 20kV电缆中间接头,3×400,直通接头,冷缩,铜 | 35kV及以下电缆中间接头-电压等级:AC20kV,截面积mm2:400mm2,电缆芯数:3芯,类型:直通接头,种类:冷缩,材质:铜 | 套 | 24 | 2024-07-01 | 2024-12-31 | 以供货单为准 | 施工现场车板交货 |  | G00L-500031990-00004 | 001546903604220 | 400233014100220 | 500031990 |  | 500031990-0011
1024AA-1408000-0004 | 包2 | JS200 | 国网江苏省电力有限公司 | 国网江苏省电力有限公司南京供电分公司 |  | 无电压等级 | 20kV电缆中间接头,3×150,直通接头,冷缩,铜 | 35kV及以下电缆中间接头-电压等级:AC20kV,截面积mm2:150mm2,电缆芯数:3芯,类型:直通接头,种类:冷缩,材质:铜 | 套 | 3 | 2024-07-01 | 2024-12-31 | 以供货单为准 | 施工现场车板交货 |  | G00L-500070355-00003 | 001546903603170 | 400233013900170 | 500070355 |  | 500070355-0003
1024AA-1408000-0004 | 包2 | JS200 | 国网江苏省电力有限公司 | 国网江苏省电力有限公司南京供电分公司 |  | 无电压等级 | 20kV电缆中间接头,3×95,直通接头,冷缩,铜 | 35kV及以下电缆中间接头-电压等级:AC20kV,截面积mm2:95mm2,电缆芯数:3芯,类型:直通接头,种类:冷缩,材质:铜 | 套 | 4 | 2024-07-01 | 2024-12-31 | 以供货单为准 | 施工现场车板交货 |  | G00L-500070466-00003 | 001546903601810 | 400233013600310 | 500070466 |  | 500070466-0003
1024AA-1408000-0004 | 包2 | JS200 | 国网江苏省电力有限公司 | 国网江苏省电力有限公司南京供电分公司 |  | 无电压等级 | 20kV电缆中间接头,3×120,直通接头,冷缩,铜 | 35kV及以下电缆中间接头-电压等级:AC20kV,截面积mm2:120mm2,电缆芯数:3芯,类型:直通接头,种类:冷缩,材质:铜 | 套 | 3 | 2024-07-01 | 2024-12-31 | 以供货单为准 | 施工现场车板交货 |  | G00L-500070354-00003 | 001546903604230 | 400233014100230 | 500070354 |  | 500070354-0005
1024AA-1408000-0004 | 包2 | JS200 | 国网江苏省电力有限公司 | 国网江苏省电力有限公司南京供电分公司 |  | 无电压等级 | 20kV电缆中间接头,3×400,直通接头,冷缩,铜 | 35kV及以下电缆中间接头-电压等级:AC20kV,截面积mm2:400mm2,电缆芯数:3芯,类型:直通接头,种类:冷缩,材质:铜 | 套 | 16 | 2024-07-01 | 2024-12-31 | 以供货单为准 | 施工现场车板交货 |  | G00L-500031990-00004 | 001546903604220 | 400233014100220 | 500031990 |  | 500031990-0011
1024AA-1408000-0004 | 包2 | JS200 | 国网江苏省电力有限公司 | 国网江苏省电力有限公司南京供电分公司 |  | 无电压等级 | 10kV电缆中间接头,3×400,直通接头,冷缩,铜 | 35kV及以下电缆中间接头-电压等级:AC10kV,截面积mm2:400mm2,电缆芯数:3芯,类型:直通接头,种类:冷缩,材质:铜 | 套 | 166 | 2024-07-01 | 2024-12-31 | 以供货单为准 | 施工现场车板交货 |  | G00L-500021383-00003 | 001546903604210 | 400233014100210 | 500021383 |  | 500021383-0033
1024AA-1408000-0004 | 包2 | JS200 | 国网江苏省电力有限公司 | 国网江苏省电力有限公司南京供电分公司 |  | 无电压等级 | 10kV电缆中间接头,3×300,直通接头,冷缩,铜 | 35kV及以下电缆中间接头-电压等级:AC10kV,截面积mm2:300mm2,电缆芯数:3芯,类型:直通接头,种类:冷缩,材质:铜 | 套 | 8 | 2024-07-01 | 2024-12-31 | 以供货单为准 | 施工现场车板交货 |  | G00L-500021381-00002 | 001546903604530 | 400233014200030 | 500021381 |  | 500021381-0025

## 普通光缆及附件
分标编号 | 包名称 | 分包编号 | 项目单位 | 需求单位 | 项目名称 | 工程电压等级 | 物资名称 | 物资描述 | 单位 | 数量 | 首批交货日期 | 最后一批交货日期 | 交货地点 | 交货方式 | 备注 | 技术规范编码 | 网省采购申请号 | 总部采购申请号 | 物料编码 | 扩展描述 | 扩展编码
1024AA-1403004-9999 | 包1 | JS100 | 国网江苏省电力有限公司 | 国网江苏省电力有限公司南京供电分公司 |  | 无电压等级 | 普通光缆,24芯,G.652,管道光缆 | 普通光缆-光缆芯数:24芯,纤芯类型:G.652,类型:管道光缆 | 千米 | 1.7 | 2024-07-01 | 2024-12-31 | 以供货单为准 | 施工现场车板交货 |  | G00L-500123030-00001 | 001546903603320 | 400233013900320 | 500123030 | 无 | 500123030-0005
1024AA-1403004-9999 | 包1 | JS100 | 国网江苏省电力有限公司 | 国网江苏省电力有限公司南京供电分公司 |  | 无电压等级 | 普通光缆,48芯,G.652,非金属阻燃光缆 | 普通光缆-光缆芯数:48芯,纤芯类型:G.652,类型:非金属阻燃光缆 | 千米 | 367.504 | 2024-07-01 | 2024-12-31 | 以供货单为准 | 施工现场车板交货 |  | G00L-500123120-00002 | 001546903600810 | 400233013400310 | 500123120 | 普通光缆,48芯,G.652,非金属阻燃光缆 | 500123120-0064
1024AA-1403004-9999 | 包1 | JS100 | 国网江苏省电力有限公司 | 国网江苏省电力有限公司南京供电分公司 |  | 无电压等级 | 普通光缆,48芯,G.652,管道光缆 | 普通光缆-光缆芯数:48芯,纤芯类型:G.652,类型:管道光缆 | 千米 | 0.6 | 2024-07-01 | 2024-12-31 | 以供货单为准 | 施工现场车板交货 |  | G00L-500123110-00003 | 001546903600800 | 400233013400300 | 500123110 | 普通光缆,48芯,G.652,管道光缆 | 500123110-0015
1024AA-1403004-9999 | 包1 | JS100 | 国网江苏省电力有限公司 | 国网江苏省电力有限公司南京供电分公司 |  | 无电压等级 | 普通光缆,12芯,G.651,非金属阻燃光缆 | 普通光缆-光缆芯数:12芯,纤芯类型:G.651,类型:非金属阻燃光缆 | 千米 | 61.105 | 2024-07-01 | 2024-12-31 | 以供货单为准 | 施工现场车板交货 |  | G00L-500122968-00002 | 001546903601170 | 400233013500170 | 500122968 | 普通光缆,12芯,G.651,非金属阻燃光缆 | 500122968-0015
1024AA-1403004-9999 | 包1 | JS100 | 国网江苏省电力有限公司 | 国网江苏省电力有限公司南京供电分公司 |  | 无电压等级 | 普通光缆,96芯,G.652,非金属阻燃光缆 | 普通光缆-光缆芯数:96芯,纤芯类型:G.652,类型:非金属阻燃光缆 | 千米 | 28.6 | 2024-07-01 | 2024-12-31 | 以供货单为准 | 施工现场车板交货 |  | G00L-500123159-00003 | 001546903600540 | 400233013400040 | 500123159 | 普通光缆,96芯,G.652,非金属阻燃光缆 | 500123159-0020
1024AA-1403004-9999 | 包1 | JS100 | 国网江苏省电力有限公司 | 国网江苏省电力有限公司南京供电分公司 |  | 无电压等级 | 普通光缆,36芯,G.652,非金属阻燃光缆 | 普通光缆-光缆芯数:36芯,纤芯类型:G.652,类型:非金属阻燃光缆 | 千米 | 37.85 | 2024-07-01 | 2024-12-31 | 以供货单为准 | 施工现场车板交货 |  | G00L-500123089-00002 | 001546903600340 | 400233013300340 | 500123089 | 普通光缆,36芯,G.652,非金属阻燃光缆 | 500123089-0024
1024AA-1403004-9999 | 包1 | JS100 | 国网江苏省电力有限公司 | 国网江苏省电力有限公司南京供电分公司 |  | 无电压等级 | 普通光缆,24芯,G.652,非金属阻燃光缆 | 普通光缆-光缆芯数:24芯,纤芯类型:G.652,类型:非金属阻燃光缆 | 千米 | 429.275 | 2024-07-01 | 2024-12-31 | 以供货单为准 | 施工现场车板交货 |  | G00L-500123033-00002 | 001546903602740 | 400233013800240 | 500123033 | 普通光缆,24芯,G.652,非金属阻燃光缆 | 500123033-0084
1024AA-1403004-9999 | 包1 | JS100 | 国网江苏省电力有限公司 | 国网江苏省电力有限公司南京供电分公司 |  | 无电压等级 | 普通光缆,24芯,G.651,非金属阻燃光缆 | 普通光缆-光缆芯数:24芯,纤芯类型:G.651,类型:非金属阻燃光缆 | 千米 | 8.51 | 2024-07-01 | 2024-12-31 | 以供货单为准 | 施工现场车板交货 |  | G00L-500122974-00002 | 001546903600330 | 400233013300330 | 500122974 | 普通光缆,24芯,G.651,非金属阻燃光缆 | 500122974-0018
1024AA-1403004-9999 | 包1 | JS100 | 国网江苏省电力有限公司 | 国网江苏省电力有限公司南京供电分公司 |  | 无电压等级 | 普通光缆,72芯,G.652,非金属阻燃光缆 | 普通光缆-光缆芯数:72芯,纤芯类型:G.652,类型:非金属阻燃光缆 | 千米 | 62.26 | 2024-07-01 | 2024-12-31 | 以供货单为准 | 施工现场车板交货 |  | G00L-500123152-00002 | 001546903600530 | 400233013400030 | 500123152 | 普通光缆,72芯,G.652,非金属阻燃光缆 | 500123152-0050

## 高压开关柜-10kV-标准化定制
分标编号 | 包名称 | 分包编号 | 项目单位 | 需求单位 | 项目名称 | 工程电压等级 | 物资名称 | 物资描述 | 单位 | 数量 | 首批交货日期 | 最后一批交货日期 | 交货地点 | 交货方式 | 备注 | 技术规范编码 | 网省采购申请号 | 总部采购申请号 | 物料编码 | 扩展描述 | 扩展编码
1024AA-1016001-0001 | 包1 | JS100 | 国网江苏省电力有限公司 | 国网江苏省电力有限公司南京供电分公司 |  | 无电压等级 | 高压开关柜,AC10kV,母线设备柜,小车式,1250A,无开关,无 | 高压开关柜-电压等级:AC10kV,类型:母线设备柜,柜型:小车式,额定电流:1250A,额定开断电流:无开关,断路器灭弧介质:无 | 台 | 18 | 2024-07-01 | 2024-12-31 | 以供货单为准 | 施工现场车板交货 |  | G00L-500099478-00012 | 001546903600410 | 400233013300410 | 500099478 |  | 500099478-0196
1024AA-1016001-0001 | 包1 | JS100 | 国网江苏省电力有限公司 | 国网江苏省电力有限公司南京供电分公司 |  | 无电压等级 | 高压开关柜,AC10kV,进线开关柜,小车式,1250A,25kA,真空 | 高压开关柜-电压等级:AC10kV,类型:进线开关柜,柜型:小车式,额定电流:1250A,额定开断电流:25kA,断路器灭弧介质:真空 | 台 | 12 | 2024-07-01 | 2024-12-31 | 以供货单为准 | 施工现场车板交货 |  | G00L-500002571-00004 | 001546903603240 | 400233013900240 | 500002571 |  | 500002571-0077
1024AA-1016001-0001 | 包1 | JS100 | 国网江苏省电力有限公司 | 国网江苏省电力有限公司南京供电分公司 |  | 无电压等级 | 高压开关柜,AC10kV,分段断路器柜,小车式,1250A,25kA,真空 | 高压开关柜-电压等级:AC10kV,类型:分段断路器柜,柜型:小车式,额定电流:1250A,额定开断电流:25kA,断路器灭弧介质:真空 | 台 | 19 | 2024-07-01 | 2024-12-31 | 以供货单为准 | 施工现场车板交货 |  | G00L-500002577-00002 | 001546903604610 | 400233014200110 | 500002577 |  | 500002577-0048
1024AA-1016001-0001 | 包1 | JS100 | 国网江苏省电力有限公司 | 国网江苏省电力有限公司南京供电分公司 |  | 无电压等级 | 高压开关柜,AC10kV,站用变开关柜,小车式,1250A,无开关,无 | 高压开关柜-电压等级:AC10kV,类型:站用变开关柜,柜型:小车式,额定电流:1250A,额定开断电流:无开关,断路器灭弧介质:无 | 台 | 23 | 2024-07-01 | 2024-12-31 | 以供货单为准 | 施工现场车板交货 |  | G00L-500109954-00003 | 001546903604630 | 400233014200130 | 500109954 |  | 500109954-0039
1024AA-1016001-0001 | 包1 | JS100 | 国网江苏省电力有限公司 | 国网江苏省电力有限公司南京供电分公司 |  | 无电压等级 | 高压开关柜,AC10kV,馈线开关柜,小车式,1250A,25kA,真空 | 高压开关柜-电压等级:AC10kV,类型:馈线开关柜,柜型:小车式,额定电流:1250A,额定开断电流:25kA,断路器灭弧介质:真空 | 台 | 121 | 2024-07-01 | 2024-12-31 | 以供货单为准 | 施工现场车板交货 |  | G00L-500002573-00004 | 001546903603130 | 400233013900130 | 500002573 |  | 500002573-0091
1024AA-1016001-0001 | 包1 | JS100 | 国网江苏省电力有限公司 | 国网江苏省电力有限公司南京供电分公司 |  | 无电压等级 | 高压开关柜,AC10kV,分段隔离柜,小车式,1250A,无开关,无 | 高压开关柜-电压等级:AC10kV,类型:分段隔离柜,柜型:小车式,额定电流:1250A,额定开断电流:无开关,断路器灭弧介质:无 | 台 | 15 | 2024-07-01 | 2024-12-31 | 以供货单为准 | 施工现场车板交货 |  | G00L-500099479-00003 | 001546903604620 | 400233014200120 | 500099479 |  | 500099479-0085
1024AA-1016001-0001 | 包1 | JS100 | 国网江苏省电力有限公司 | 国网江苏省电力有限公司南京供电分公司 |  | 无电压等级 | 高压开关柜,AC10kV,母线设备柜,小车式,1250A,无开关,无 | 高压开关柜-电压等级:AC10kV,类型:母线设备柜,柜型:小车式,额定电流:1250A,额定开断电流:无开关,断路器灭弧介质:无 | 台 | 11 | 2024-07-01 | 2024-12-31 | 以供货单为准 | 施工现场车板交货 |  | G00L-500099478-00013 | 001546903600420 | 400233013300420 | 500099478 |  | 500099478-0197
1024AA-1016001-0001 | 包1 | JS100 | 国网江苏省电力有限公司 | 国网江苏省电力有限公司南京供电分公司 |  | 无电压等级 | 高压开关柜,AC10kV,进线开关柜,小车式,1250A,25kA,真空 | 高压开关柜-电压等级:AC10kV,类型:进线开关柜,柜型:小车式,额定电流:1250A,额定开断电流:25kA,断路器灭弧介质:真空 | 台 | 25 | 2024-07-01 | 2024-12-31 | 以供货单为准 | 施工现场车板交货 |  | G00L-500002571-00003 | 001546903603230 | 400233013900230 | 500002571 |  | 500002571-0076
1024AA-1016001-0001 | 包2 | JS200 | 国网江苏省电力有限公司 | 国网江苏省电力有限公司南京供电分公司 |  | 无电压等级 | 高压开关柜,AC10kV,进线开关柜,小车式,1250A,25kA,真空 | 高压开关柜-电压等级:AC10kV,类型:进线开关柜,柜型:小车式,额定电流:1250A,额定开断电流:25kA,断路器灭弧介质:真空 | 台 | 9 | 2024-07-01 | 2024-12-31 | 以供货单为准 | 施工现场车板交货 |  | G00L-500002571-00004 | 001546903603240 | 400233013900240 | 500002571 |  | 500002571-0077
1024AA-1016001-0001 | 包2 | JS200 | 国网江苏省电力有限公司 | 国网江苏省电力有限公司南京供电分公司 |  | 无电压等级 | 高压开关柜,AC10kV,母线设备柜,小车式,1250A,无开关,无 | 高压开关柜-电压等级:AC10kV,类型:母线设备柜,柜型:小车式,额定电流:1250A,额定开断电流:无开关,断路器灭弧介质:无 | 台 | 8 | 2024-07-01 | 2024-12-31 | 以供货单为准 | 施工现场车板交货 |  | G00L-500099478-00013 | 001546903600420 | 400233013300420 | 500099478 |  | 500099478-0197
1024AA-1016001-0001 | 包2 | JS200 | 国网江苏省电力有限公司 | 国网江苏省电力有限公司南京供电分公司 |  | 无电压等级 | 高压开关柜,AC10kV,站用变开关柜,小车式,1250A,无开关,无 | 高压开关柜-电压等级:AC10kV,类型:站用变开关柜,柜型:小车式,额定电流:1250A,额定开断电流:无开关,断路器灭弧介质:无 | 台 | 18 | 2024-07-01 | 2024-12-31 | 以供货单为准 | 施工现场车板交货 |  | G00L-500109954-00003 | 001546903604630 | 400233014200130 | 500109954 |  | 500109954-0039
1024AA-1016001-0001 | 包2 | JS200 | 国网江苏省电力有限公司 | 国网江苏省电力有限公司南京供电分公司 |  | 无电压等级 | 高压开关柜,AC10kV,馈线开关柜,小车式,1250A,25kA,真空 | 高压开关柜-电压等级:AC10kV,类型:馈线开关柜,柜型:小车式,额定电流:1250A,额定开断电流:25kA,断路器灭弧介质:真空 | 台 | 100 | 2024-07-01 | 2024-12-31 | 以供货单为准 | 施工现场车板交货 |  | G00L-500002573-00004 | 001546903603130 | 400233013900130 | 500002573 |  | 500002573-0091
1024AA-1016001-0001 | 包2 | JS200 | 国网江苏省电力有限公司 | 国网江苏省电力有限公司南京供电分公司 |  | 无电压等级 | 高压开关柜,AC10kV,进线开关柜,小车式,1250A,25kA,真空 | 高压开关柜-电压等级:AC10kV,类型:进线开关柜,柜型:小车式,额定电流:1250A,额定开断电流:25kA,断路器灭弧介质:真空 | 台 | 20 | 2024-07-01 | 2024-12-31 | 以供货单为准 | 施工现场车板交货 |  | G00L-500002571-00003 | 001546903603230 | 400233013900230 | 500002571 |  | 500002571-0076
1024AA-1016001-0001 | 包2 | JS200 | 国网江苏省电力有限公司 | 国网江苏省电力有限公司南京供电分公司 |  | 无电压等级 | 高压开关柜,AC10kV,母线设备柜,小车式,1250A,无开关,无 | 高压开关柜-电压等级:AC10kV,类型:母线设备柜,柜型:小车式,额定电流:1250A,额定开断电流:无开关,断路器灭弧介质:无 | 台 | 14 | 2024-07-01 | 2024-12-31 | 以供货单为准 | 施工现场车板交货 |  | G00L-500099478-00012 | 001546903600410 | 400233013300410 | 500099478 |  | 500099478-0196
1024AA-1016001-0001 | 包2 | JS200 | 国网江苏省电力有限公司 | 国网江苏省电力有限公司南京供电分公司 |  | 无电压等级 | 高压开关柜,AC10kV,分段隔离柜,小车式,1250A,无开关,无 | 高压开关柜-电压等级:AC10kV,类型:分段隔离柜,柜型:小车式,额定电流:1250A,额定开断电流:无开关,断路器灭弧介质:无 | 台 | 11 | 2024-07-01 | 2024-12-31 | 以供货单为准 | 施工现场车板交货 |  | G00L-500099479-00003 | 001546903604620 | 400233014200120 | 500099479 |  | 500099479-0085
1024AA-1016001-0001 | 包2 | JS200 | 国网江苏省电力有限公司 | 国网江苏省电力有限公司南京供电分公司 |  | 无电压等级 | 高压开关柜,AC10kV,分段断路器柜,小车式,1250A,25kA,真空 | 高压开关柜-电压等级:AC10kV,类型:分段断路器柜,柜型:小车式,额定电流:1250A,额定开断电流:25kA,断路器灭弧介质:真空 | 台 | 15 | 2024-07-01 | 2024-12-31 | 以供货单为准 | 施工现场车板交货 |  | G00L-500002577-00002 | 001546903604610 | 400233014200110 | 500002577 |  | 500002577-0048
1024AA-1016001-0001 | 包3 | JS300 | 国网江苏省电力有限公司 | 国网江苏省电力有限公司南京供电分公司 |  | 无电压等级 | 高压开关柜,AC10kV,母线设备柜,小车式,1250A,无开关,无 | 高压开关柜-电压等级:AC10kV,类型:母线设备柜,柜型:小车式,额定电流:1250A,额定开断电流:无开关,断路器灭弧介质:无 | 台 | 12 | 2024-07-01 | 2024-12-31 | 以供货单为准 | 施工现场车板交货 |  | G00L-500099478-00012 | 001546903600410 | 400233013300410 | 500099478 |  | 500099478-0196
1024AA-1016001-0001 | 包3 | JS300 | 国网江苏省电力有限公司 | 国网江苏省电力有限公司南京供电分公司 |  | 无电压等级 | 高压开关柜,AC10kV,分段隔离柜,小车式,1250A,无开关,无 | 高压开关柜-电压等级:AC10kV,类型:分段隔离柜,柜型:小车式,额定电流:1250A,额定开断电流:无开关,断路器灭弧介质:无 | 台 | 10 | 2024-07-01 | 2024-12-31 | 以供货单为准 | 施工现场车板交货 |  | G00L-500099479-00003 | 001546903604620 | 400233014200120 | 500099479 |  | 500099479-0085
1024AA-1016001-0001 | 包3 | JS300 | 国网江苏省电力有限公司 | 国网江苏省电力有限公司南京供电分公司 |  | 无电压等级 | 高压开关柜,AC10kV,馈线开关柜,小车式,1250A,25kA,真空 | 高压开关柜-电压等级:AC10kV,类型:馈线开关柜,柜型:小车式,额定电流:1250A,额定开断电流:25kA,断路器灭弧介质:真空 | 台 | 85 | 2024-07-01 | 2024-12-31 | 以供货单为准 | 施工现场车板交货 |  | G00L-500002573-00004 | 001546903603130 | 400233013900130 | 500002573 |  | 500002573-0091
1024AA-1016001-0001 | 包3 | JS300 | 国网江苏省电力有限公司 | 国网江苏省电力有限公司南京供电分公司 |  | 无电压等级 | 高压开关柜,AC10kV,站用变开关柜,小车式,1250A,无开关,无 | 高压开关柜-电压等级:AC10kV,类型:站用变开关柜,柜型:小车式,额定电流:1250A,额定开断电流:无开关,断路器灭弧介质:无 | 台 | 15 | 2024-07-01 | 2024-12-31 | 以供货单为准 | 施工现场车板交货 |  | G00L-500109954-00003 | 001546903604630 | 400233014200130 | 500109954 |  | 500109954-0039
1024AA-1016001-0001 | 包3 | JS300 | 国网江苏省电力有限公司 | 国网江苏省电力有限公司南京供电分公司 |  | 无电压等级 | 高压开关柜,AC10kV,分段断路器柜,小车式,1250A,25kA,真空 | 高压开关柜-电压等级:AC10kV,类型:分段断路器柜,柜型:小车式,额定电流:1250A,额定开断电流:25kA,断路器灭弧介质:真空 | 台 | 13 | 2024-07-01 | 2024-12-31 | 以供货单为准 | 施工现场车板交货 |  | G00L-500002577-00002 | 001546903604610 | 400233014200110 | 500002577 |  | 500002577-0048
1024AA-1016001-0001 | 包3 | JS300 | 国网江苏省电力有限公司 | 国网江苏省电力有限公司南京供电分公司 |  | 无电压等级 | 高压开关柜,AC10kV,进线开关柜,小车式,1250A,25kA,真空 | 高压开关柜-电压等级:AC10kV,类型:进线开关柜,柜型:小车式,额定电流:1250A,额定开断电流:25kA,断路器灭弧介质:真空 | 台 | 17 | 2024-07-01 | 2024-12-31 | 以供货单为准 | 施工现场车板交货 |  | G00L-500002571-00003 | 001546903603230 | 400233013900230 | 500002571 |  | 500002571-0076
1024AA-1016001-0001 | 包3 | JS300 | 国网江苏省电力有限公司 | 国网江苏省电力有限公司南京供电分公司 |  | 无电压等级 | 高压开关柜,AC10kV,母线设备柜,小车式,1250A,无开关,无 | 高压开关柜-电压等级:AC10kV,类型:母线设备柜,柜型:小车式,额定电流:1250A,额定开断电流:无开关,断路器灭弧介质:无 | 台 | 7 | 2024-07-01 | 2024-12-31 | 以供货单为准 | 施工现场车板交货 |  | G00L-500099478-00013 | 001546903600420 | 400233013300420 | 500099478 |  | 500099478-0197
1024AA-1016001-0001 | 包3 | JS300 | 国网江苏省电力有限公司 | 国网江苏省电力有限公司南京供电分公司 |  | 无电压等级 | 高压开关柜,AC10kV,进线开关柜,小车式,1250A,25kA,真空 | 高压开关柜-电压等级:AC10kV,类型:进线开关柜,柜型:小车式,额定电流:1250A,额定开断电流:25kA,断路器灭弧介质:真空 | 台 | 7 | 2024-07-01 | 2024-12-31 | 以供货单为准 | 施工现场车板交货 |  | G00L-500002571-00004 | 001546903603240 | 400233013900240 | 500002571 |  | 500002571-0077

## 10kV变压器-硅钢片干式
分标编号 | 包名称 | 分包编号 | 项目单位 | 需求单位 | 项目名称 | 工程电压等级 | 物资名称 | 物资描述 | 单位 | 数量 | 首批交货日期 | 最后一批交货日期 | 交货地点 | 交货方式 | 备注 | 技术规范编码 | 网省采购申请号 | 总部采购申请号 | 物料编码 | 扩展描述 | 扩展编码
1024AA-1001002-0004 | 包1 | JS100 | 国网江苏省电力有限公司 | 国网江苏省电力有限公司南京供电分公司 |  | 无电压等级 | 10kV变压器,1250kVA,普通,硅钢片,干式 | 10kV变压器-额定容量:1250kVA,安装方式:普通,铁芯材质:硅钢片,绝缘方式:干式 | 台 | 1 | 2024-07-01 | 2024-12-31 | 以供货单为准 | 施工现场车板交货 |  | 9995-500007398-00009 | 001546903600900 | 400233013400400 | 500007421 |  | 500007421-0026
1024AA-1001002-0004 | 包1 | JS100 | 国网江苏省电力有限公司 | 国网江苏省电力有限公司南京供电分公司 |  | 无电压等级 | 10kV变压器,800kVA,普通,硅钢片,干式 | 10kV变压器-额定容量:800kVA,安装方式:普通,铁芯材质:硅钢片,绝缘方式:干式 | 台 | 32 | 2024-07-01 | 2024-12-31 | 以供货单为准 | 施工现场车板交货 |  | 9995-500007398-00010 | 001546903600890 | 400233013400390 | 500007414 |  | 500007414-0042
1024AA-1001002-0004 | 包1 | JS100 | 国网江苏省电力有限公司 | 国网江苏省电力有限公司南京供电分公司 |  | 无电压等级 | 10kV变压器,800kVA,普通,硅钢片,干式 | 10kV变压器-额定容量:800kVA,安装方式:普通,铁芯材质:硅钢片,绝缘方式:干式 | 台 | 20 | 2024-07-01 | 2024-12-31 | 以供货单为准 | 施工现场车板交货 |  | 9995-500007398-00009 | 001546903601380 | 400233013500380 | 500007414 |  | 500007414-0041
1024AA-1001002-0004 | 包1 | JS100 | 国网江苏省电力有限公司 | 国网江苏省电力有限公司南京供电分公司 |  | 无电压等级 | 10kV变压器,1250kVA,普通,硅钢片,干式 | 10kV变压器-额定容量:1250kVA,安装方式:普通,铁芯材质:硅钢片,绝缘方式:干式 | 台 | 16 | 2024-07-01 | 2024-12-31 | 以供货单为准 | 施工现场车板交货 |  | 9995-500007398-00010 | 001546903604300 | 400233014100300 | 500007421 |  | 500007421-0027
1024AA-1001002-0004 | 包1 | JS100 | 国网江苏省电力有限公司 | 国网江苏省电力有限公司南京供电分公司 |  | 无电压等级 | 10kV变压器,1000kVA,普通,硅钢片,干式 | 10kV变压器-额定容量:1000kVA,安装方式:普通,铁芯材质:硅钢片,绝缘方式:干式 | 台 | 44 | 2024-07-01 | 2024-12-31 | 以供货单为准 | 施工现场车板交货 |  | 9995-500007398-00010 | 001546903601910 | 400233013600410 | 500007398 |  | 500007398-0033
1024AA-1001002-0004 | 包1 | JS100 | 国网江苏省电力有限公司 | 国网江苏省电力有限公司南京供电分公司 |  | 无电压等级 | 10kV变压器,1000kVA,普通,硅钢片,干式 | 10kV变压器-额定容量:1000kVA,安装方式:普通,铁芯材质:硅钢片,绝缘方式:干式 | 台 | 9 | 2024-07-01 | 2024-12-31 | 以供货单为准 | 施工现场车板交货 |  | 9995-500007398-00009 | 001546903602730 | 400233013800230 | 500007398 |  | 500007398-0032
1024AA-1001002-0004 | 包1 | JS100 | 国网江苏省电力有限公司 | 国网江苏省电力有限公司南京供电分公司 |  | 无电压等级 | 10kV变压器,30kVA,普通,硅钢片,干式 | 10kV变压器-额定容量:30kVA,安装方式:普通,铁芯材质:硅钢片,绝缘方式:干式 | 台 | 6 | 2024-07-01 | 2024-12-31 | 以供货单为准 | 施工现场车板交货 |  | 9995-500007398-00009 | 001546903600910 | 400233013400410 | 500007422 |  | 500007422-0009
1024AA-1001002-0004 | 包1 | JS100 | 国网江苏省电力有限公司 | 国网江苏省电力有限公司南京供电分公司 |  | 无电压等级 | 10kV变压器,630kVA,普通,硅钢片,干式 | 10kV变压器-额定容量:630kVA,安装方式:普通,铁芯材质:硅钢片,绝缘方式:干式 | 台 | 3 | 2024-07-01 | 2024-12-31 | 以供货单为准 | 施工现场车板交货 |  | 9995-500007398-00009 | 001546903601030 | 400233013500030 | 500007400 |  | 500007400-0042
1024AA-1001002-0004 | 包1 | JS100 | 国网江苏省电力有限公司 | 国网江苏省电力有限公司南京供电分公司 |  | 无电压等级 | 10kV变压器,630kVA,普通,硅钢片,干式 | 10kV变压器-额定容量:630kVA,安装方式:普通,铁芯材质:硅钢片,绝缘方式:干式 | 台 | 18 | 2024-07-01 | 2024-12-31 | 以供货单为准 | 施工现场车板交货 |  | 9995-500007398-00010 | 001546903601920 | 400233013600420 | 500007400 |  | 500007400-0043
1024AA-1001002-0004 | 包2 | JS200 | 国网江苏省电力有限公司 | 国网江苏省电力有限公司南京供电分公司 |  | 无电压等级 | 10kV变压器,800kVA,普通,硅钢片,干式 | 10kV变压器-额定容量:800kVA,安装方式:普通,铁芯材质:硅钢片,绝缘方式:干式 | 台 | 20 | 2024-07-01 | 2024-12-31 | 以供货单为准 | 施工现场车板交货 |  | 9995-500007398-00010 | 001546903600890 | 400233013400390 | 500007414 |  | 500007414-0042
1024AA-1001002-0004 | 包2 | JS200 | 国网江苏省电力有限公司 | 国网江苏省电力有限公司南京供电分公司 |  | 无电压等级 | 10kV变压器,800kVA,普通,硅钢片,干式 | 10kV变压器-额定容量:800kVA,安装方式:普通,铁芯材质:硅钢片,绝缘方式:干式 | 台 | 12 | 2024-07-01 | 2024-12-31 | 以供货单为准 | 施工现场车板交货 |  | 9995-500007398-00009 | 001546903601380 | 400233013500380 | 500007414 |  | 500007414-0041
1024AA-1001002-0004 | 包2 | JS200 | 国网江苏省电力有限公司 | 国网江苏省电力有限公司南京供电分公司 |  | 无电压等级 | 10kV变压器,30kVA,普通,硅钢片,干式 | 10kV变压器-额定容量:30kVA,安装方式:普通,铁芯材质:硅钢片,绝缘方式:干式 | 台 | 4 | 2024-07-01 | 2024-12-31 | 以供货单为准 | 施工现场车板交货 |  | 9995-500007398-00009 | 001546903600910 | 400233013400410 | 500007422 |  | 500007422-0009
1024AA-1001002-0004 | 包2 | JS200 | 国网江苏省电力有限公司 | 国网江苏省电力有限公司南京供电分公司 |  | 无电压等级 | 10kV变压器,1250kVA,普通,硅钢片,干式 | 10kV变压器-额定容量:1250kVA,安装方式:普通,铁芯材质:硅钢片,绝缘方式:干式 | 台 | 10 | 2024-07-01 | 2024-12-31 | 以供货单为准 | 施工现场车板交货 |  | 9995-500007398-00010 | 001546903604300 | 400233014100300 | 500007421 |  | 500007421-0027
1024AA-1001002-0004 | 包2 | JS200 | 国网江苏省电力有限公司 | 国网江苏省电力有限公司南京供电分公司 |  | 无电压等级 | 10kV变压器,1250kVA,普通,硅钢片,干式 | 10kV变压器-额定容量:1250kVA,安装方式:普通,铁芯材质:硅钢片,绝缘方式:干式 | 台 | 1 | 2024-07-01 | 2024-12-31 | 以供货单为准 | 施工现场车板交货 |  | 9995-500007398-00009 | 001546903600900 | 400233013400400 | 500007421 |  | 500007421-0026
1024AA-1001002-0004 | 包2 | JS200 | 国网江苏省电力有限公司 | 国网江苏省电力有限公司南京供电分公司 |  | 无电压等级 | 10kV变压器,1000kVA,普通,硅钢片,干式 | 10kV变压器-额定容量:1000kVA,安装方式:普通,铁芯材质:硅钢片,绝缘方式:干式 | 台 | 5 | 2024-07-01 | 2024-12-31 | 以供货单为准 | 施工现场车板交货 |  | 9995-500007398-00009 | 001546903602730 | 400233013800230 | 500007398 |  | 500007398-0032
1024AA-1001002-0004 | 包2 | JS200 | 国网江苏省电力有限公司 | 国网江苏省电力有限公司南京供电分公司 |  | 无电压等级 | 10kV变压器,630kVA,普通,硅钢片,干式 | 10kV变压器-额定容量:630kVA,安装方式:普通,铁芯材质:硅钢片,绝缘方式:干式 | 台 | 12 | 2024-07-01 | 2024-12-31 | 以供货单为准 | 施工现场车板交货 |  | 9995-500007398-00010 | 001546903601920 | 400233013600420 | 500007400 |  | 500007400-0043
1024AA-1001002-0004 | 包2 | JS200 | 国网江苏省电力有限公司 | 国网江苏省电力有限公司南京供电分公司 |  | 无电压等级 | 10kV变压器,1000kVA,普通,硅钢片,干式 | 10kV变压器-额定容量:1000kVA,安装方式:普通,铁芯材质:硅钢片,绝缘方式:干式 | 台 | 29 | 2024-07-01 | 2024-12-31 | 以供货单为准 | 施工现场车板交货 |  | 9995-500007398-00010 | 001546903601910 | 400233013600410 | 500007398 |  | 500007398-0033
1024AA-1001002-0004 | 包2 | JS200 | 国网江苏省电力有限公司 | 国网江苏省电力有限公司南京供电分公司 |  | 无电压等级 | 10kV变压器,630kVA,普通,硅钢片,干式 | 10kV变压器-额定容量:630kVA,安装方式:普通,铁芯材质:硅钢片,绝缘方式:干式 | 台 | 1 | 2024-07-01 | 2024-12-31 | 以供货单为准 | 施工现场车板交货 |  | 9995-500007398-00009 | 001546903601030 | 400233013500030 | 500007400 |  | 500007400-0042

## 线路在线监测装置-轻量化监拍摄像头
分标编号 | 包名称 | 分包编号 | 项目单位 | 需求单位 | 项目名称 | 工程电压等级 | 物资名称 | 物资描述 | 单位 | 数量 | 首批交货日期 | 最后一批交货日期 | 交货地点 | 交货方式 | 备注 | 技术规范编码 | 网省采购申请号 | 总部采购申请号 | 物料编码 | 扩展描述 | 扩展编码
1024AA-1102002-0026 | 包1 | JS100 | 国网江苏省电力有限公司 | 国网江苏省电力有限公司南京供电分公司 |  | 无电压等级 | 线路在线监测装置,图像在线监测装置 | 线路在线监测装置-功能:图像在线监测装置 | 套 | 71 | 2024-07-01 | 2024-12-31 | 以供货单为准 | 施工现场车板交货 |  | G00L-500139447-00082 | 001546903603820 | 400233014000320 | 500139447 |  | 500139447-0585
1024AA-1102002-0026 | 包1 | JS100 | 国网江苏省电力有限公司 | 国网江苏省电力有限公司南京供电分公司 |  | 无电压等级 | 线路在线监测装置,图像在线监测装置 | 线路在线监测装置-功能:图像在线监测装置 | 套 | 1227 | 2024-07-01 | 2024-12-31 | 以供货单为准 | 施工现场车板交货 |  | G00L-500139447-00083 | 001546903601750 | 400233013600250 | 500139447 |  | 500139447-0586
1024AA-1102002-0026 | 包2 | JS200 | 国网江苏省电力有限公司 | 国网江苏省电力有限公司南京供电分公司 |  | 无电压等级 | 线路在线监测装置,图像在线监测装置 | 线路在线监测装置-功能:图像在线监测装置 | 套 | 66 | 2024-07-01 | 2024-12-31 | 以供货单为准 | 施工现场车板交货 |  | G00L-500139447-00082 | 001546903603820 | 400233014000320 | 500139447 |  | 500139447-0585
1024AA-1102002-0026 | 包2 | JS200 | 国网江苏省电力有限公司 | 国网江苏省电力有限公司南京供电分公司 |  | 无电压等级 | 线路在线监测装置,图像在线监测装置 | 线路在线监测装置-功能:图像在线监测装置 | 套 | 1221 | 2024-07-01 | 2024-12-31 | 以供货单为准 | 施工现场车板交货 |  | G00L-500139447-00083 | 001546903601750 | 400233013600250 | 500139447 |  | 500139447-0586
1024AA-1102002-0026 | 包3 | JS300 | 国网江苏省电力有限公司 | 国网江苏省电力有限公司南京供电分公司 |  | 无电压等级 | 线路在线监测装置,图像在线监测装置 | 线路在线监测装置-功能:图像在线监测装置 | 套 | 61 | 2024-07-01 | 2024-12-31 | 以供货单为准 | 施工现场车板交货 |  | G00L-500139447-00082 | 001546903603820 | 400233014000320 | 500139447 |  | 500139447-0585
1024AA-1102002-0026 | 包3 | JS300 | 国网江苏省电力有限公司 | 国网江苏省电力有限公司南京供电分公司 |  | 无电压等级 | 线路在线监测装置,图像在线监测装置 | 线路在线监测装置-功能:图像在线监测装置 | 套 | 1121 | 2024-07-01 | 2024-12-31 | 以供货单为准 | 施工现场车板交货 |  | G00L-500139447-00083 | 001546903601750 | 400233013600250 | 500139447 |  | 500139447-0586
1024AA-1102002-0026 | 包4 | JS400 | 国网江苏省电力有限公司 | 国网江苏省电力有限公司南京供电分公司 |  | 无电压等级 | 线路在线监测装置,图像在线监测装置 | 线路在线监测装置-功能:图像在线监测装置 | 套 | 61 | 2024-07-01 | 2024-12-31 | 以供货单为准 | 施工现场车板交货 |  | G00L-500139447-00082 | 001546903603820 | 400233014000320 | 500139447 |  | 500139447-0585
1024AA-1102002-0026 | 包4 | JS400 | 国网江苏省电力有限公司 | 国网江苏省电力有限公司南京供电分公司 |  | 无电压等级 | 线路在线监测装置,图像在线监测装置 | 线路在线监测装置-功能:图像在线监测装置 | 套 | 1119 | 2024-07-01 | 2024-12-31 | 以供货单为准 | 施工现场车板交货 |  | G00L-500139447-00083 | 001546903601750 | 400233013600250 | 500139447 |  | 500139447-0586
1024AA-1102002-0026 | 包5 | JS500 | 国网江苏省电力有限公司 | 国网江苏省电力有限公司南京供电分公司 |  | 无电压等级 | 线路在线监测装置,图像在线监测装置 | 线路在线监测装置-功能:图像在线监测装置 | 套 | 55 | 2024-07-01 | 2024-12-31 | 以供货单为准 | 施工现场车板交货 |  | G00L-500139447-00082 | 001546903603820 | 400233014000320 | 500139447 |  | 500139447-0585
1024AA-1102002-0026 | 包5 | JS500 | 国网江苏省电力有限公司 | 国网江苏省电力有限公司南京供电分公司 |  | 无电压等级 | 线路在线监测装置,图像在线监测装置 | 线路在线监测装置-功能:图像在线监测装置 | 套 | 1020 | 2024-07-01 | 2024-12-31 | 以供货单为准 | 施工现场车板交货 |  | G00L-500139447-00083 | 001546903601750 | 400233013600250 | 500139447 |  | 500139447-0586
1024AA-1102002-0026 | 包6 | JS600 | 国网江苏省电力有限公司 | 国网江苏省电力有限公司南京供电分公司 |  | 无电压等级 | 线路在线监测装置,图像在线监测装置 | 线路在线监测装置-功能:图像在线监测装置 | 套 | 55 | 2024-07-01 | 2024-12-31 | 以供货单为准 | 施工现场车板交货 |  | G00L-500139447-00082 | 001546903603820 | 400233014000320 | 500139447 |  | 500139447-0585
1024AA-1102002-0026 | 包6 | JS600 | 国网江苏省电力有限公司 | 国网江苏省电力有限公司南京供电分公司 |  | 无电压等级 | 线路在线监测装置,图像在线监测装置 | 线路在线监测装置-功能:图像在线监测装置 | 套 | 1018 | 2024-07-01 | 2024-12-31 | 以供货单为准 | 施工现场车板交货 |  | G00L-500139447-00083 | 001546903601750 | 400233013600250 | 500139447 |  | 500139447-0586
1024AA-1102002-0026 | 包7 | JS700 | 国网江苏省电力有限公司 | 国网江苏省电力有限公司南京供电分公司 |  | 无电压等级 | 线路在线监测装置,图像在线监测装置 | 线路在线监测装置-功能:图像在线监测装置 | 套 | 50 | 2024-07-01 | 2024-12-31 | 以供货单为准 | 施工现场车板交货 |  | G00L-500139447-00082 | 001546903603820 | 400233014000320 | 500139447 |  | 500139447-0585
1024AA-1102002-0026 | 包7 | JS700 | 国网江苏省电力有限公司 | 国网江苏省电力有限公司南京供电分公司 |  | 无电压等级 | 线路在线监测装置,图像在线监测装置 | 线路在线监测装置-功能:图像在线监测装置 | 套 | 918 | 2024-07-01 | 2024-12-31 | 以供货单为准 | 施工现场车板交货 |  | G00L-500139447-00083 | 001546903601750 | 400233013600250 | 500139447 |  | 500139447-0586
1024AA-1102002-0026 | 包8 | JS800 | 国网江苏省电力有限公司 | 国网江苏省电力有限公司南京供电分公司 |  | 无电压等级 | 线路在线监测装置,图像在线监测装置 | 线路在线监测装置-功能:图像在线监测装置 | 套 | 50 | 2024-07-01 | 2024-12-31 | 以供货单为准 | 施工现场车板交货 |  | G00L-500139447-00082 | 001546903603820 | 400233014000320 | 500139447 |  | 500139447-0585
1024AA-1102002-0026 | 包8 | JS800 | 国网江苏省电力有限公司 | 国网江苏省电力有限公司南京供电分公司 |  | 无电压等级 | 线路在线监测装置,图像在线监测装置 | 线路在线监测装置-功能:图像在线监测装置 | 套 | 916 | 2024-07-01 | 2024-12-31 | 以供货单为准 | 施工现场车板交货 |  | G00L-500139447-00083 | 001546903601750 | 400233013600250 | 500139447 |  | 500139447-0586
1024AA-1102002-0026 | 包9 | JS900 | 国网江苏省电力有限公司 | 国网江苏省电力有限公司南京供电分公司 |  | 无电压等级 | 线路在线监测装置,图像在线监测装置 | 线路在线监测装置-功能:图像在线监测装置 | 套 | 44 | 2024-07-01 | 2024-12-31 | 以供货单为准 | 施工现场车板交货 |  | G00L-500139447-00082 | 001546903603820 | 400233014000320 | 500139447 |  | 500139447-0585
1024AA-1102002-0026 | 包9 | JS900 | 国网江苏省电力有限公司 | 国网江苏省电力有限公司南京供电分公司 |  | 无电压等级 | 线路在线监测装置,图像在线监测装置 | 线路在线监测装置-功能:图像在线监测装置 | 套 | 816 | 2024-07-01 | 2024-12-31 | 以供货单为准 | 施工现场车板交货 |  | G00L-500139447-00083 | 001546903601750 | 400233013600250 | 500139447 |  | 500139447-0586
1024AA-1102002-0026 | 包10 | JS1000 | 国网江苏省电力有限公司 | 国网江苏省电力有限公司南京供电分公司 |  | 无电压等级 | 线路在线监测装置,图像在线监测装置 | 线路在线监测装置-功能:图像在线监测装置 | 套 | 814 | 2024-07-01 | 2024-12-31 | 以供货单为准 | 施工现场车板交货 |  | G00L-500139447-00083 | 001546903601750 | 400233013600250 | 500139447 |  | 500139447-0586
1024AA-1102002-0026 | 包10 | JS1000 | 国网江苏省电力有限公司 | 国网江苏省电力有限公司南京供电分公司 |  | 无电压等级 | 线路在线监测装置,图像在线监测装置 | 线路在线监测装置-功能:图像在线监测装置 | 套 | 44 | 2024-07-01 | 2024-12-31 | 以供货单为准 | 施工现场车板交货 |  | G00L-500139447-00082 | 001546903603820 | 400233014000320 | 500139447 |  | 500139447-0585

## 锥形水泥杆-非预应力
分标编号 | 包名称 | 分包编号 | 项目单位 | 需求单位 | 项目名称 | 工程电压等级 | 物资名称 | 物资描述 | 单位 | 数量 | 首批交货日期 | 最后一批交货日期 | 交货地点 | 交货方式 | 备注 | 技术规范编码 | 网省采购申请号 | 总部采购申请号 | 物料编码 | 扩展描述 | 扩展编码
1024AA-1401002-0002 | 包1 | JS100 | 国网江苏省电力有限公司 | 国网江苏省电力有限公司南京供电分公司 |  | 无电压等级 | 锥形水泥杆,非预应力,整根杆,15m,190mm,M | 锥形水泥杆-类型:非预应力,杆型:整根杆,杆长m:15m,梢径mm:190mm,强度等级:M | 根 | 2473 | 2024-07-01 | 2024-12-31 | 以供货单为准 | 买方指定仓库地面交货 |  | 9995-500013952-00001 | 001546903601460 | 400233013500460 | 500013974 |  | 500013974-0001
1024AA-1401002-0002 | 包1 | JS100 | 国网江苏省电力有限公司 | 国网江苏省电力有限公司南京供电分公司 |  | 无电压等级 | 锥形水泥杆,非预应力,整根杆,12m,230mm,N | 锥形水泥杆-类型:非预应力,杆型:整根杆,杆长m:12m,梢径mm:230mm,强度等级:N | 根 | 21 | 2024-07-01 | 2024-12-31 | 以供货单为准 | 买方指定仓库地面交货 |  | 9995-500013952-00001 | 001546903603390 | 400233013900390 | 500033719 |  | 500033719-0001
1024AA-1401002-0002 | 包1 | JS100 | 国网江苏省电力有限公司 | 国网江苏省电力有限公司南京供电分公司 |  | 无电压等级 | 锥形水泥杆,非预应力,法兰组装杆,18m,230mm,N | 锥形水泥杆-类型:非预应力,杆型:法兰组装杆,杆长m:18m,梢径mm:230mm,强度等级:N | 根 | 72 | 2024-07-01 | 2024-12-31 | 以供货单为准 | 买方指定仓库地面交货 |  | 9995-500013975-00001 | 001546903604430 | 400233014100430 | 500033743 |  | 500033743-0001
1024AA-1401002-0002 | 包1 | JS100 | 国网江苏省电力有限公司 | 国网江苏省电力有限公司南京供电分公司 |  | 无电压等级 | 锥形水泥杆,非预应力,整根杆,10m,190mm,I | 锥形水泥杆-类型:非预应力,杆型:整根杆,杆长m:10m,梢径mm:190mm,强度等级:I | 根 | 1142 | 2024-07-01 | 2024-12-31 | 以供货单为准 | 买方指定仓库地面交货 |  | 9995-500013952-00001 | 001546903601470 | 400233013500470 | 500033660 |  | 500033660-0001
1024AA-1401002-0002 | 包1 | JS100 | 国网江苏省电力有限公司 | 国网江苏省电力有限公司南京供电分公司 |  | 无电压等级 | 锥形水泥杆,非预应力,整根杆,15m,230mm,N | 锥形水泥杆-类型:非预应力,杆型:整根杆,杆长m:15m,梢径mm:230mm,强度等级:N | 根 | 87 | 2024-07-01 | 2024-12-31 | 以供货单为准 | 买方指定仓库地面交货 |  | 9995-500013952-00001 | 001546903604420 | 400233014100420 | 500033737 |  | 500033737-0001
1024AA-1401002-0002 | 包1 | JS100 | 国网江苏省电力有限公司 | 国网江苏省电力有限公司南京供电分公司 |  | 无电压等级 | 锥形水泥杆,非预应力,整根杆,12m,190mm,M | 锥形水泥杆-类型:非预应力,杆型:整根杆,杆长m:12m,梢径mm:190mm,强度等级:M | 根 | 2128 | 2024-07-01 | 2024-12-31 | 以供货单为准 | 买方指定仓库地面交货 |  | 9995-500013952-00001 | 001546903601830 | 400233013600330 | 500013972 |  | 500013972-0001
1024AA-1401002-0002 | 包1 | JS100 | 国网江苏省电力有限公司 | 国网江苏省电力有限公司南京供电分公司 |  | 无电压等级 | 锥形水泥杆,非预应力,法兰组装杆,15m,190mm,M | 锥形水泥杆-类型:非预应力,杆型:法兰组装杆,杆长m:15m,梢径mm:190mm,强度等级:M | 根 | 23 | 2024-07-01 | 2024-12-31 | 以供货单为准 | 买方指定仓库地面交货 |  | 9995-500013975-00001 | 001546903601840 | 400233013600340 | 500033701 |  | 500033701-0001
1024AA-1401002-0002 | 包2 | JS200 | 国网江苏省电力有限公司 | 国网江苏省电力有限公司南京供电分公司 |  | 无电压等级 | 锥形水泥杆,非预应力,整根杆,15m,230mm,N | 锥形水泥杆-类型:非预应力,杆型:整根杆,杆长m:15m,梢径mm:230mm,强度等级:N | 根 | 80 | 2024-07-01 | 2024-12-31 | 以供货单为准 | 买方指定仓库地面交货 |  | 9995-500013952-00001 | 001546903604420 | 400233014100420 | 500033737 |  | 500033737-0001
1024AA-1401002-0002 | 包2 | JS200 | 国网江苏省电力有限公司 | 国网江苏省电力有限公司南京供电分公司 |  | 无电压等级 | 锥形水泥杆,非预应力,整根杆,12m,190mm,M | 锥形水泥杆-类型:非预应力,杆型:整根杆,杆长m:12m,梢径mm:190mm,强度等级:M | 根 | 2122 | 2024-07-01 | 2024-12-31 | 以供货单为准 | 买方指定仓库地面交货 |  | 9995-500013952-00001 | 001546903601830 | 400233013600330 | 500013972 |  | 500013972-0001
1024AA-1401002-0002 | 包2 | JS200 | 国网江苏省电力有限公司 | 国网江苏省电力有限公司南京供电分公司 |  | 无电压等级 | 锥形水泥杆,非预应力,整根杆,12m,230mm,N | 锥形水泥杆-类型:非预应力,杆型:整根杆,杆长m:12m,梢径mm:230mm,强度等级:N | 根 | 14 | 2024-07-01 | 2024-12-31 | 以供货单为准 | 买方指定仓库地面交货 |  | 9995-500013952-00001 | 001546903603390 | 400233013900390 | 500033719 |  | 500033719-0001
1024AA-1401002-0002 | 包2 | JS200 | 国网江苏省电力有限公司 | 国网江苏省电力有限公司南京供电分公司 |  | 无电压等级 | 锥形水泥杆,非预应力,法兰组装杆,18m,230mm,N | 锥形水泥杆-类型:非预应力,杆型:法兰组装杆,杆长m:18m,梢径mm:230mm,强度等级:N | 根 | 63 | 2024-07-01 | 2024-12-31 | 以供货单为准 | 买方指定仓库地面交货 |  | 9995-500013975-00001 | 001546903604430 | 400233014100430 | 500033743 |  | 500033743-0001
1024AA-1401002-0002 | 包2 | JS200 | 国网江苏省电力有限公司 | 国网江苏省电力有限公司南京供电分公司 |  | 无电压等级 | 锥形水泥杆,非预应力,整根杆,10m,190mm,I | 锥形水泥杆-类型:非预应力,杆型:整根杆,杆长m:10m,梢径mm:190mm,强度等级:I | 根 | 1135 | 2024-07-01 | 2024-12-31 | 以供货单为准 | 买方指定仓库地面交货 |  | 9995-500013952-00001 | 001546903601470 | 400233013500470 | 500033660 |  | 500033660-0001
1024AA-1401002-0002 | 包2 | JS200 | 国网江苏省电力有限公司 | 国网江苏省电力有限公司南京供电分公司 |  | 无电压等级 | 锥形水泥杆,非预应力,法兰组装杆,15m,190mm,M | 锥形水泥杆-类型:非预应力,杆型:法兰组装杆,杆长m:15m,梢径mm:190mm,强度等级:M | 根 | 15 | 2024-07-01 | 2024-12-31 | 以供货单为准 | 买方指定仓库地面交货 |  | 9995-500013975-00001 | 001546903601840 | 400233013600340 | 500033701 |  | 500033701-0001
1024AA-1401002-0002 | 包2 | JS200 | 国网江苏省电力有限公司 | 国网江苏省电力有限公司南京供电分公司 |  | 无电压等级 | 锥形水泥杆,非预应力,整根杆,15m,190mm,M | 锥形水泥杆-类型:非预应力,杆型:整根杆,杆长m:15m,梢径mm:190mm,强度等级:M | 根 | 2466 | 2024-07-01 | 2024-12-31 | 以供货单为准 | 买方指定仓库地面交货 |  | 9995-500013952-00001 | 001546903601460 | 400233013500460 | 500013974 |  | 500013974-0001
1024AA-1401002-0002 | 包3 | JS300 | 国网江苏省电力有限公司 | 国网江苏省电力有限公司南京供电分公司 |  | 无电压等级 | 锥形水泥杆,非预应力,法兰组装杆,15m,190mm,M | 锥形水泥杆-类型:非预应力,杆型:法兰组装杆,杆长m:15m,梢径mm:190mm,强度等级:M | 根 | 15 | 2024-07-01 | 2024-12-31 | 以供货单为准 | 买方指定仓库地面交货 |  | 9995-500013975-00001 | 001546903601840 | 400233013600340 | 500033701 |  | 500033701-0001
1024AA-1401002-0002 | 包3 | JS300 | 国网江苏省电力有限公司 | 国网江苏省电力有限公司南京供电分公司 |  | 无电压等级 | 锥形水泥杆,非预应力,整根杆,12m,190mm,M | 锥形水泥杆-类型:非预应力,杆型:整根杆,杆长m:12m,梢径mm:190mm,强度等级:M | 根 | 2122 | 2024-07-01 | 2024-12-31 | 以供货单为准 | 买方指定仓库地面交货 |  | 9995-500013952-00001 | 001546903601830 | 400233013600330 | 500013972 |  | 500013972-0001
1024AA-1401002-0002 | 包3 | JS300 | 国网江苏省电力有限公司 | 国网江苏省电力有限公司南京供电分公司 |  | 无电压等级 | 锥形水泥杆,非预应力,法兰组装杆,18m,230mm,N | 锥形水泥杆-类型:非预应力,杆型:法兰组装杆,杆长m:18m,梢径mm:230mm,强度等级:N | 根 | 63 | 2024-07-01 | 2024-12-31 | 以供货单为准 | 买方指定仓库地面交货 |  | 9995-500013975-00001 | 001546903604430 | 400233014100430 | 500033743 |  | 500033743-0001
1024AA-1401002-0002 | 包3 | JS300 | 国网江苏省电力有限公司 | 国网江苏省电力有限公司南京供电分公司 |  | 无电压等级 | 锥形水泥杆,非预应力,整根杆,15m,190mm,M | 锥形水泥杆-类型:非预应力,杆型:整根杆,杆长m:15m,梢径mm:190mm,强度等级:M | 根 | 2465 | 2024-07-01 | 2024-12-31 | 以供货单为准 | 买方指定仓库地面交货 |  | 9995-500013952-00001 | 001546903601460 | 400233013500460 | 500013974 |  | 500013974-0001
1024AA-1401002-0002 | 包3 | JS300 | 国网江苏省电力有限公司 | 国网江苏省电力有限公司南京供电分公司 |  | 无电压等级 | 锥形水泥杆,非预应力,整根杆,15m,230mm,N | 锥形水泥杆-类型:非预应力,杆型:整根杆,杆长m:15m,梢径mm:230mm,强度等级:N | 根 | 80 | 2024-07-01 | 2024-12-31 | 以供货单为准 | 买方指定仓库地面交货 |  | 9995-500013952-00001 | 001546903604420 | 400233014100420 | 500033737 |  | 500033737-0001
1024AA-1401002-0002 | 包3 | JS300 | 国网江苏省电力有限公司 | 国网江苏省电力有限公司南京供电分公司 |  | 无电压等级 | 锥形水泥杆,非预应力,整根杆,12m,230mm,N | 锥形水泥杆-类型:非预应力,杆型:整根杆,杆长m:12m,梢径mm:230mm,强度等级:N | 根 | 14 | 2024-07-01 | 2024-12-31 | 以供货单为准 | 买方指定仓库地面交货 |  | 9995-500013952-00001 | 001546903603390 | 400233013900390 | 500033719 |  | 500033719-0001
1024AA-1401002-0002 | 包3 | JS300 | 国网江苏省电力有限公司 | 国网江苏省电力有限公司南京供电分公司 |  | 无电压等级 | 锥形水泥杆,非预应力,整根杆,10m,190mm,I | 锥形水泥杆-类型:非预应力,杆型:整根杆,杆长m:10m,梢径mm:190mm,强度等级:I | 根 | 1135 | 2024-07-01 | 2024-12-31 | 以供货单为准 | 买方指定仓库地面交货 |  | 9995-500013952-00001 | 001546903601470 | 400233013500470 | 500033660 |  | 500033660-0001
1024AA-1401002-0002 | 包4 | JS400 | 国网江苏省电力有限公司 | 国网江苏省电力有限公司南京供电分公司 |  | 无电压等级 | 锥形水泥杆,非预应力,整根杆,15m,190mm,M | 锥形水泥杆-类型:非预应力,杆型:整根杆,杆长m:15m,梢径mm:190mm,强度等级:M | 根 | 2372 | 2024-07-01 | 2024-12-31 | 以供货单为准 | 买方指定仓库地面交货 |  | 9995-500013952-00001 | 001546903601460 | 400233013500460 | 500013974 |  | 500013974-0001
1024AA-1401002-0002 | 包4 | JS400 | 国网江苏省电力有限公司 | 国网江苏省电力有限公司南京供电分公司 |  | 无电压等级 | 锥形水泥杆,非预应力,整根杆,15m,230mm,N | 锥形水泥杆-类型:非预应力,杆型:整根杆,杆长m:15m,梢径mm:230mm,强度等级:N | 根 | 77 | 2024-07-01 | 2024-12-31 | 以供货单为准 | 买方指定仓库地面交货 |  | 9995-500013952-00001 | 001546903604420 | 400233014100420 | 500033737 |  | 500033737-0001
1024AA-1401002-0002 | 包4 | JS400 | 国网江苏省电力有限公司 | 国网江苏省电力有限公司南京供电分公司 |  | 无电压等级 | 锥形水泥杆,非预应力,整根杆,10m,190mm,I | 锥形水泥杆-类型:非预应力,杆型:整根杆,杆长m:10m,梢径mm:190mm,强度等级:I | 根 | 1091 | 2024-07-01 | 2024-12-31 | 以供货单为准 | 买方指定仓库地面交货 |  | 9995-500013952-00001 | 001546903601470 | 400233013500470 | 500033660 |  | 500033660-0001
1024AA-1401002-0002 | 包4 | JS400 | 国网江苏省电力有限公司 | 国网江苏省电力有限公司南京供电分公司 |  | 无电压等级 | 锥形水泥杆,非预应力,法兰组装杆,18m,230mm,N | 锥形水泥杆-类型:非预应力,杆型:法兰组装杆,杆长m:18m,梢径mm:230mm,强度等级:N | 根 | 61 | 2024-07-01 | 2024-12-31 | 以供货单为准 | 买方指定仓库地面交货 |  | 9995-500013975-00001 | 001546903604430 | 400233014100430 | 500033743 |  | 500033743-0001
1024AA-1401002-0002 | 包4 | JS400 | 国网江苏省电力有限公司 | 国网江苏省电力有限公司南京供电分公司 |  | 无电压等级 | 锥形水泥杆,非预应力,整根杆,12m,230mm,N | 锥形水泥杆-类型:非预应力,杆型:整根杆,杆长m:12m,梢径mm:230mm,强度等级:N | 根 | 13 | 2024-07-01 | 2024-12-31 | 以供货单为准 | 买方指定仓库地面交货 |  | 9995-500013952-00001 | 001546903603390 | 400233013900390 | 500033719 |  | 500033719-0001
1024AA-1401002-0002 | 包4 | JS400 | 国网江苏省电力有限公司 | 国网江苏省电力有限公司南京供电分公司 |  | 无电压等级 | 锥形水泥杆,非预应力,整根杆,12m,190mm,M | 锥形水泥杆-类型:非预应力,杆型:整根杆,杆长m:12m,梢径mm:190mm,强度等级:M | 根 | 2040 | 2024-07-01 | 2024-12-31 | 以供货单为准 | 买方指定仓库地面交货 |  | 9995-500013952-00001 | 001546903601830 | 400233013600330 | 500013972 |  | 500013972-0001
1024AA-1401002-0002 | 包4 | JS400 | 国网江苏省电力有限公司 | 国网江苏省电力有限公司南京供电分公司 |  | 无电压等级 | 锥形水泥杆,非预应力,法兰组装杆,15m,190mm,M | 锥形水泥杆-类型:非预应力,杆型:法兰组装杆,杆长m:15m,梢径mm:190mm,强度等级:M | 根 | 15 | 2024-07-01 | 2024-12-31 | 以供货单为准 | 买方指定仓库地面交货 |  | 9995-500013975-00001 | 001546903601840 | 400233013600340 | 500033701 |  | 500033701-0001
1024AA-1401002-0002 | 包5 | JS500 | 国网江苏省电力有限公司 | 国网江苏省电力有限公司南京供电分公司 |  | 无电压等级 | 锥形水泥杆,非预应力,整根杆,12m,230mm,N | 锥形水泥杆-类型:非预应力,杆型:整根杆,杆长m:12m,梢径mm:230mm,强度等级:N | 根 | 13 | 2024-07-01 | 2024-12-31 | 以供货单为准 | 买方指定仓库地面交货 |  | 9995-500013952-00001 | 001546903603390 | 400233013900390 | 500033719 |  | 500033719-0001
1024AA-1401002-0002 | 包5 | JS500 | 国网江苏省电力有限公司 | 国网江苏省电力有限公司南京供电分公司 |  | 无电压等级 | 锥形水泥杆,非预应力,整根杆,12m,190mm,M | 锥形水泥杆-类型:非预应力,杆型:整根杆,杆长m:12m,梢径mm:190mm,强度等级:M | 根 | 2040 | 2024-07-01 | 2024-12-31 | 以供货单为准 | 买方指定仓库地面交货 |  | 9995-500013952-00001 | 001546903601830 | 400233013600330 | 500013972 |  | 500013972-0001
1024AA-1401002-0002 | 包5 | JS500 | 国网江苏省电力有限公司 | 国网江苏省电力有限公司南京供电分公司 |  | 无电压等级 | 锥形水泥杆,非预应力,整根杆,15m,230mm,N | 锥形水泥杆-类型:非预应力,杆型:整根杆,杆长m:15m,梢径mm:230mm,强度等级:N | 根 | 77 | 2024-07-01 | 2024-12-31 | 以供货单为准 | 买方指定仓库地面交货 |  | 9995-500013952-00001 | 001546903604420 | 400233014100420 | 500033737 |  | 500033737-0001
1024AA-1401002-0002 | 包5 | JS500 | 国网江苏省电力有限公司 | 国网江苏省电力有限公司南京供电分公司 |  | 无电压等级 | 锥形水泥杆,非预应力,整根杆,15m,190mm,M | 锥形水泥杆-类型:非预应力,杆型:整根杆,杆长m:15m,梢径mm:190mm,强度等级:M | 根 | 2370 | 2024-07-01 | 2024-12-31 | 以供货单为准 | 买方指定仓库地面交货 |  | 9995-500013952-00001 | 001546903601460 | 400233013500460 | 500013974 |  | 500013974-0001
1024AA-1401002-0002 | 包5 | JS500 | 国网江苏省电力有限公司 | 国网江苏省电力有限公司南京供电分公司 |  | 无电压等级 | 锥形水泥杆,非预应力,法兰组装杆,15m,190mm,M | 锥形水泥杆-类型:非预应力,杆型:法兰组装杆,杆长m:15m,梢径mm:190mm,强度等级:M | 根 | 15 | 2024-07-01 | 2024-12-31 | 以供货单为准 | 买方指定仓库地面交货 |  | 9995-500013975-00001 | 001546903601840 | 400233013600340 | 500033701 |  | 500033701-0001
1024AA-1401002-0002 | 包5 | JS500 | 国网江苏省电力有限公司 | 国网江苏省电力有限公司南京供电分公司 |  | 无电压等级 | 锥形水泥杆,非预应力,整根杆,10m,190mm,I | 锥形水泥杆-类型:非预应力,杆型:整根杆,杆长m:10m,梢径mm:190mm,强度等级:I | 根 | 1091 | 2024-07-01 | 2024-12-31 | 以供货单为准 | 买方指定仓库地面交货 |  | 9995-500013952-00001 | 001546903601470 | 400233013500470 | 500033660 |  | 500033660-0001
1024AA-1401002-0002 | 包5 | JS500 | 国网江苏省电力有限公司 | 国网江苏省电力有限公司南京供电分公司 |  | 无电压等级 | 锥形水泥杆,非预应力,法兰组装杆,18m,230mm,N | 锥形水泥杆-类型:非预应力,杆型:法兰组装杆,杆长m:18m,梢径mm:230mm,强度等级:N | 根 | 61 | 2024-07-01 | 2024-12-31 | 以供货单为准 | 买方指定仓库地面交货 |  | 9995-500013975-00001 | 001546903604430 | 400233014100430 | 500033743 |  | 500033743-0001
1024AA-1401002-0002 | 包6 | JS600 | 国网江苏省电力有限公司 | 国网江苏省电力有限公司南京供电分公司 |  | 无电压等级 | 锥形水泥杆,非预应力,整根杆,12m,230mm,N | 锥形水泥杆-类型:非预应力,杆型:整根杆,杆长m:12m,梢径mm:230mm,强度等级:N | 根 | 12 | 2024-07-01 | 2024-12-31 | 以供货单为准 | 买方指定仓库地面交货 |  | 9995-500013952-00001 | 001546903603390 | 400233013900390 | 500033719 |  | 500033719-0001
1024AA-1401002-0002 | 包6 | JS600 | 国网江苏省电力有限公司 | 国网江苏省电力有限公司南京供电分公司 |  | 无电压等级 | 锥形水泥杆,非预应力,整根杆,12m,190mm,M | 锥形水泥杆-类型:非预应力,杆型:整根杆,杆长m:12m,梢径mm:190mm,强度等级:M | 根 | 1822 | 2024-07-01 | 2024-12-31 | 以供货单为准 | 买方指定仓库地面交货 |  | 9995-500013952-00001 | 001546903601830 | 400233013600330 | 500013972 |  | 500013972-0001
1024AA-1401002-0002 | 包6 | JS600 | 国网江苏省电力有限公司 | 国网江苏省电力有限公司南京供电分公司 |  | 无电压等级 | 锥形水泥杆,非预应力,整根杆,15m,230mm,N | 锥形水泥杆-类型:非预应力,杆型:整根杆,杆长m:15m,梢径mm:230mm,强度等级:N | 根 | 69 | 2024-07-01 | 2024-12-31 | 以供货单为准 | 买方指定仓库地面交货 |  | 9995-500013952-00001 | 001546903604420 | 400233014100420 | 500033737 |  | 500033737-0001
1024AA-1401002-0002 | 包6 | JS600 | 国网江苏省电力有限公司 | 国网江苏省电力有限公司南京供电分公司 |  | 无电压等级 | 锥形水泥杆,非预应力,法兰组装杆,18m,230mm,N | 锥形水泥杆-类型:非预应力,杆型:法兰组装杆,杆长m:18m,梢径mm:230mm,强度等级:N | 根 | 54 | 2024-07-01 | 2024-12-31 | 以供货单为准 | 买方指定仓库地面交货 |  | 9995-500013975-00001 | 001546903604430 | 400233014100430 | 500033743 |  | 500033743-0001
1024AA-1401002-0002 | 包6 | JS600 | 国网江苏省电力有限公司 | 国网江苏省电力有限公司南京供电分公司 |  | 无电压等级 | 锥形水泥杆,非预应力,法兰组装杆,15m,190mm,M | 锥形水泥杆-类型:非预应力,杆型:法兰组装杆,杆长m:15m,梢径mm:190mm,强度等级:M | 根 | 13 | 2024-07-01 | 2024-12-31 | 以供货单为准 | 买方指定仓库地面交货 |  | 9995-500013975-00001 | 001546903601840 | 400233013600340 | 500033701 |  | 500033701-0001
1024AA-1401002-0002 | 包6 | JS600 | 国网江苏省电力有限公司 | 国网江苏省电力有限公司南京供电分公司 |  | 无电压等级 | 锥形水泥杆,非预应力,整根杆,10m,190mm,I | 锥形水泥杆-类型:非预应力,杆型:整根杆,杆长m:10m,梢径mm:190mm,强度等级:I | 根 | 974 | 2024-07-01 | 2024-12-31 | 以供货单为准 | 买方指定仓库地面交货 |  | 9995-500013952-00001 | 001546903601470 | 400233013500470 | 500033660 |  | 500033660-0001
1024AA-1401002-0002 | 包6 | JS600 | 国网江苏省电力有限公司 | 国网江苏省电力有限公司南京供电分公司 |  | 无电压等级 | 锥形水泥杆,非预应力,整根杆,15m,190mm,M | 锥形水泥杆-类型:非预应力,杆型:整根杆,杆长m:15m,梢径mm:190mm,强度等级:M | 根 | 2119 | 2024-07-01 | 2024-12-31 | 以供货单为准 | 买方指定仓库地面交货 |  | 9995-500013952-00001 | 001546903601460 | 400233013500460 | 500013974 |  | 500013974-0001
1024AA-1401002-0002 | 包7 | JS700 | 国网江苏省电力有限公司 | 国网江苏省电力有限公司南京供电分公司 |  | 无电压等级 | 锥形水泥杆,非预应力,整根杆,12m,230mm,N | 锥形水泥杆-类型:非预应力,杆型:整根杆,杆长m:12m,梢径mm:230mm,强度等级:N | 根 | 12 | 2024-07-01 | 2024-12-31 | 以供货单为准 | 买方指定仓库地面交货 |  | 9995-500013952-00001 | 001546903603390 | 400233013900390 | 500033719 |  | 500033719-0001
1024AA-1401002-0002 | 包7 | JS700 | 国网江苏省电力有限公司 | 国网江苏省电力有限公司南京供电分公司 |  | 无电压等级 | 锥形水泥杆,非预应力,整根杆,12m,190mm,M | 锥形水泥杆-类型:非预应力,杆型:整根杆,杆长m:12m,梢径mm:190mm,强度等级:M | 根 | 1822 | 2024-07-01 | 2024-12-31 | 以供货单为准 | 买方指定仓库地面交货 |  | 9995-500013952-00001 | 001546903601830 | 400233013600330 | 500013972 |  | 500013972-0001
1024AA-1401002-0002 | 包7 | JS700 | 国网江苏省电力有限公司 | 国网江苏省电力有限公司南京供电分公司 |  | 无电压等级 | 锥形水泥杆,非预应力,整根杆,15m,230mm,N | 锥形水泥杆-类型:非预应力,杆型:整根杆,杆长m:15m,梢径mm:230mm,强度等级:N | 根 | 69 | 2024-07-01 | 2024-12-31 | 以供货单为准 | 买方指定仓库地面交货 |  | 9995-500013952-00001 | 001546903604420 | 400233014100420 | 500033737 |  | 500033737-0001
1024AA-1401002-0002 | 包7 | JS700 | 国网江苏省电力有限公司 | 国网江苏省电力有限公司南京供电分公司 |  | 无电压等级 | 锥形水泥杆,非预应力,法兰组装杆,18m,230mm,N | 锥形水泥杆-类型:非预应力,杆型:法兰组装杆,杆长m:18m,梢径mm:230mm,强度等级:N | 根 | 54 | 2024-07-01 | 2024-12-31 | 以供货单为准 | 买方指定仓库地面交货 |  | 9995-500013975-00001 | 001546903604430 | 400233014100430 | 500033743 |  | 500033743-0001
1024AA-1401002-0002 | 包7 | JS700 | 国网江苏省电力有限公司 | 国网江苏省电力有限公司南京供电分公司 |  | 无电压等级 | 锥形水泥杆,非预应力,法兰组装杆,15m,190mm,M | 锥形水泥杆-类型:非预应力,杆型:法兰组装杆,杆长m:15m,梢径mm:190mm,强度等级:M | 根 | 13 | 2024-07-01 | 2024-12-31 | 以供货单为准 | 买方指定仓库地面交货 |  | 9995-500013975-00001 | 001546903601840 | 400233013600340 | 500033701 |  | 500033701-0001
1024AA-1401002-0002 | 包7 | JS700 | 国网江苏省电力有限公司 | 国网江苏省电力有限公司南京供电分公司 |  | 无电压等级 | 锥形水泥杆,非预应力,整根杆,10m,190mm,I | 锥形水泥杆-类型:非预应力,杆型:整根杆,杆长m:10m,梢径mm:190mm,强度等级:I | 根 | 974 | 2024-07-01 | 2024-12-31 | 以供货单为准 | 买方指定仓库地面交货 |  | 9995-500013952-00001 | 001546903601470 | 400233013500470 | 500033660 |  | 500033660-0001
1024AA-1401002-0002 | 包7 | JS700 | 国网江苏省电力有限公司 | 国网江苏省电力有限公司南京供电分公司 |  | 无电压等级 | 锥形水泥杆,非预应力,整根杆,15m,190mm,M | 锥形水泥杆-类型:非预应力,杆型:整根杆,杆长m:15m,梢径mm:190mm,强度等级:M | 根 | 2118 | 2024-07-01 | 2024-12-31 | 以供货单为准 | 买方指定仓库地面交货 |  | 9995-500013952-00001 | 001546903601460 | 400233013500460 | 500013974 |  | 500013974-0001
1024AA-1401002-0002 | 包8 | JS800 | 国网江苏省电力有限公司 | 国网江苏省电力有限公司南京供电分公司 |  | 无电压等级 | 锥形水泥杆,非预应力,整根杆,12m,230mm,N | 锥形水泥杆-类型:非预应力,杆型:整根杆,杆长m:12m,梢径mm:230mm,强度等级:N | 根 | 12 | 2024-07-01 | 2024-12-31 | 以供货单为准 | 买方指定仓库地面交货 |  | 9995-500013952-00001 | 001546903603390 | 400233013900390 | 500033719 |  | 500033719-0001
1024AA-1401002-0002 | 包8 | JS800 | 国网江苏省电力有限公司 | 国网江苏省电力有限公司南京供电分公司 |  | 无电压等级 | 锥形水泥杆,非预应力,整根杆,12m,190mm,M | 锥形水泥杆-类型:非预应力,杆型:整根杆,杆长m:12m,梢径mm:190mm,强度等级:M | 根 | 1822 | 2024-07-01 | 2024-12-31 | 以供货单为准 | 买方指定仓库地面交货 |  | 9995-500013952-00001 | 001546903601830 | 400233013600330 | 500013972 |  | 500013972-0001
1024AA-1401002-0002 | 包8 | JS800 | 国网江苏省电力有限公司 | 国网江苏省电力有限公司南京供电分公司 |  | 无电压等级 | 锥形水泥杆,非预应力,整根杆,15m,230mm,N | 锥形水泥杆-类型:非预应力,杆型:整根杆,杆长m:15m,梢径mm:230mm,强度等级:N | 根 | 69 | 2024-07-01 | 2024-12-31 | 以供货单为准 | 买方指定仓库地面交货 |  | 9995-500013952-00001 | 001546903604420 | 400233014100420 | 500033737 |  | 500033737-0001
1024AA-1401002-0002 | 包8 | JS800 | 国网江苏省电力有限公司 | 国网江苏省电力有限公司南京供电分公司 |  | 无电压等级 | 锥形水泥杆,非预应力,法兰组装杆,18m,230mm,N | 锥形水泥杆-类型:非预应力,杆型:法兰组装杆,杆长m:18m,梢径mm:230mm,强度等级:N | 根 | 54 | 2024-07-01 | 2024-12-31 | 以供货单为准 | 买方指定仓库地面交货 |  | 9995-500013975-00001 | 001546903604430 | 400233014100430 | 500033743 |  | 500033743-0001
1024AA-1401002-0002 | 包8 | JS800 | 国网江苏省电力有限公司 | 国网江苏省电力有限公司南京供电分公司 |  | 无电压等级 | 锥形水泥杆,非预应力,法兰组装杆,15m,190mm,M | 锥形水泥杆-类型:非预应力,杆型:法兰组装杆,杆长m:15m,梢径mm:190mm,强度等级:M | 根 | 13 | 2024-07-01 | 2024-12-31 | 以供货单为准 | 买方指定仓库地面交货 |  | 9995-500013975-00001 | 001546903601840 | 400233013600340 | 500033701 |  | 500033701-0001
1024AA-1401002-0002 | 包8 | JS800 | 国网江苏省电力有限公司 | 国网江苏省电力有限公司南京供电分公司 |  | 无电压等级 | 锥形水泥杆,非预应力,整根杆,10m,190mm,I | 锥形水泥杆-类型:非预应力,杆型:整根杆,杆长m:10m,梢径mm:190mm,强度等级:I | 根 | 974 | 2024-07-01 | 2024-12-31 | 以供货单为准 | 买方指定仓库地面交货 |  | 9995-500013952-00001 | 001546903601470 | 400233013500470 | 500033660 |  | 500033660-0001
1024AA-1401002-0002 | 包8 | JS800 | 国网江苏省电力有限公司 | 国网江苏省电力有限公司南京供电分公司 |  | 无电压等级 | 锥形水泥杆,非预应力,整根杆,15m,190mm,M | 锥形水泥杆-类型:非预应力,杆型:整根杆,杆长m:15m,梢径mm:190mm,强度等级:M | 根 | 2117 | 2024-07-01 | 2024-12-31 | 以供货单为准 | 买方指定仓库地面交货 |  | 9995-500013952-00001 | 001546903601460 | 400233013500460 | 500013974 |  | 500013974-0001
1024AA-1401002-0002 | 包9 | JS900 | 国网江苏省电力有限公司 | 国网江苏省电力有限公司南京供电分公司 |  | 无电压等级 | 锥形水泥杆,非预应力,整根杆,12m,230mm,N | 锥形水泥杆-类型:非预应力,杆型:整根杆,杆长m:12m,梢径mm:230mm,强度等级:N | 根 | 11 | 2024-07-01 | 2024-12-31 | 以供货单为准 | 买方指定仓库地面交货 |  | 9995-500013952-00001 | 001546903603390 | 400233013900390 | 500033719 |  | 500033719-0001
1024AA-1401002-0002 | 包9 | JS900 | 国网江苏省电力有限公司 | 国网江苏省电力有限公司南京供电分公司 |  | 无电压等级 | 锥形水泥杆,非预应力,整根杆,12m,190mm,M | 锥形水泥杆-类型:非预应力,杆型:整根杆,杆长m:12m,梢径mm:190mm,强度等级:M | 根 | 1768 | 2024-07-01 | 2024-12-31 | 以供货单为准 | 买方指定仓库地面交货 |  | 9995-500013952-00001 | 001546903601830 | 400233013600330 | 500013972 |  | 500013972-0001
1024AA-1401002-0002 | 包9 | JS900 | 国网江苏省电力有限公司 | 国网江苏省电力有限公司南京供电分公司 |  | 无电压等级 | 锥形水泥杆,非预应力,整根杆,15m,230mm,N | 锥形水泥杆-类型:非预应力,杆型:整根杆,杆长m:15m,梢径mm:230mm,强度等级:N | 根 | 67 | 2024-07-01 | 2024-12-31 | 以供货单为准 | 买方指定仓库地面交货 |  | 9995-500013952-00001 | 001546903604420 | 400233014100420 | 500033737 |  | 500033737-0001
1024AA-1401002-0002 | 包9 | JS900 | 国网江苏省电力有限公司 | 国网江苏省电力有限公司南京供电分公司 |  | 无电压等级 | 锥形水泥杆,非预应力,法兰组装杆,18m,230mm,N | 锥形水泥杆-类型:非预应力,杆型:法兰组装杆,杆长m:18m,梢径mm:230mm,强度等级:N | 根 | 53 | 2024-07-01 | 2024-12-31 | 以供货单为准 | 买方指定仓库地面交货 |  | 9995-500013975-00001 | 001546903604430 | 400233014100430 | 500033743 |  | 500033743-0001
1024AA-1401002-0002 | 包9 | JS900 | 国网江苏省电力有限公司 | 国网江苏省电力有限公司南京供电分公司 |  | 无电压等级 | 锥形水泥杆,非预应力,法兰组装杆,15m,190mm,M | 锥形水泥杆-类型:非预应力,杆型:法兰组装杆,杆长m:15m,梢径mm:190mm,强度等级:M | 根 | 13 | 2024-07-01 | 2024-12-31 | 以供货单为准 | 买方指定仓库地面交货 |  | 9995-500013975-00001 | 001546903601840 | 400233013600340 | 500033701 |  | 500033701-0001
1024AA-1401002-0002 | 包9 | JS900 | 国网江苏省电力有限公司 | 国网江苏省电力有限公司南京供电分公司 |  | 无电压等级 | 锥形水泥杆,非预应力,整根杆,10m,190mm,I | 锥形水泥杆-类型:非预应力,杆型:整根杆,杆长m:10m,梢径mm:190mm,强度等级:I | 根 | 945 | 2024-07-01 | 2024-12-31 | 以供货单为准 | 买方指定仓库地面交货 |  | 9995-500013952-00001 | 001546903601470 | 400233013500470 | 500033660 |  | 500033660-0001
1024AA-1401002-0002 | 包9 | JS900 | 国网江苏省电力有限公司 | 国网江苏省电力有限公司南京供电分公司 |  | 无电压等级 | 锥形水泥杆,非预应力,整根杆,15m,190mm,M | 锥形水泥杆-类型:非预应力,杆型:整根杆,杆长m:15m,梢径mm:190mm,强度等级:M | 根 | 2056 | 2024-07-01 | 2024-12-31 | 以供货单为准 | 买方指定仓库地面交货 |  | 9995-500013952-00001 | 001546903601460 | 400233013500460 | 500013974 |  | 500013974-0001
1024AA-1401002-0002 | 包10 | JS1000 | 国网江苏省电力有限公司 | 国网江苏省电力有限公司南京供电分公司 |  | 无电压等级 | 锥形水泥杆,非预应力,整根杆,12m,230mm,N | 锥形水泥杆-类型:非预应力,杆型:整根杆,杆长m:12m,梢径mm:230mm,强度等级:N | 根 | 11 | 2024-07-01 | 2024-12-31 | 以供货单为准 | 买方指定仓库地面交货 |  | 9995-500013952-00001 | 001546903603390 | 400233013900390 | 500033719 |  | 500033719-0001
1024AA-1401002-0002 | 包10 | JS1000 | 国网江苏省电力有限公司 | 国网江苏省电力有限公司南京供电分公司 |  | 无电压等级 | 锥形水泥杆,非预应力,整根杆,12m,190mm,M | 锥形水泥杆-类型:非预应力,杆型:整根杆,杆长m:12m,梢径mm:190mm,强度等级:M | 根 | 1768 | 2024-07-01 | 2024-12-31 | 以供货单为准 | 买方指定仓库地面交货 |  | 9995-500013952-00001 | 001546903601830 | 400233013600330 | 500013972 |  | 500013972-0001
1024AA-1401002-0002 | 包10 | JS1000 | 国网江苏省电力有限公司 | 国网江苏省电力有限公司南京供电分公司 |  | 无电压等级 | 锥形水泥杆,非预应力,整根杆,15m,230mm,N | 锥形水泥杆-类型:非预应力,杆型:整根杆,杆长m:15m,梢径mm:230mm,强度等级:N | 根 | 67 | 2024-07-01 | 2024-12-31 | 以供货单为准 | 买方指定仓库地面交货 |  | 9995-500013952-00001 | 001546903604420 | 400233014100420 | 500033737 |  | 500033737-0001
1024AA-1401002-0002 | 包10 | JS1000 | 国网江苏省电力有限公司 | 国网江苏省电力有限公司南京供电分公司 |  | 无电压等级 | 锥形水泥杆,非预应力,法兰组装杆,18m,230mm,N | 锥形水泥杆-类型:非预应力,杆型:法兰组装杆,杆长m:18m,梢径mm:230mm,强度等级:N | 根 | 53 | 2024-07-01 | 2024-12-31 | 以供货单为准 | 买方指定仓库地面交货 |  | 9995-500013975-00001 | 001546903604430 | 400233014100430 | 500033743 |  | 500033743-0001
1024AA-1401002-0002 | 包10 | JS1000 | 国网江苏省电力有限公司 | 国网江苏省电力有限公司南京供电分公司 |  | 无电压等级 | 锥形水泥杆,非预应力,法兰组装杆,15m,190mm,M | 锥形水泥杆-类型:非预应力,杆型:法兰组装杆,杆长m:15m,梢径mm:190mm,强度等级:M | 根 | 13 | 2024-07-01 | 2024-12-31 | 以供货单为准 | 买方指定仓库地面交货 |  | 9995-500013975-00001 | 001546903601840 | 400233013600340 | 500033701 |  | 500033701-0001
1024AA-1401002-0002 | 包10 | JS1000 | 国网江苏省电力有限公司 | 国网江苏省电力有限公司南京供电分公司 |  | 无电压等级 | 锥形水泥杆,非预应力,整根杆,10m,190mm,I | 锥形水泥杆-类型:非预应力,杆型:整根杆,杆长m:10m,梢径mm:190mm,强度等级:I | 根 | 945 | 2024-07-01 | 2024-12-31 | 以供货单为准 | 买方指定仓库地面交货 |  | 9995-500013952-00001 | 001546903601470 | 400233013500470 | 500033660 |  | 500033660-0001
1024AA-1401002-0002 | 包10 | JS1000 | 国网江苏省电力有限公司 | 国网江苏省电力有限公司南京供电分公司 |  | 无电压等级 | 锥形水泥杆,非预应力,整根杆,15m,190mm,M | 锥形水泥杆-类型:非预应力,杆型:整根杆,杆长m:15m,梢径mm:190mm,强度等级:M | 根 | 2054 | 2024-07-01 | 2024-12-31 | 以供货单为准 | 买方指定仓库地面交货 |  | 9995-500013952-00001 | 001546903601460 | 400233013500460 | 500013974 |  | 500013974-0001
1024AA-1401002-0002 | 包11 | JS1100 | 国网江苏省电力有限公司 | 国网江苏省电力有限公司南京供电分公司 |  | 无电压等级 | 锥形水泥杆,非预应力,整根杆,12m,230mm,N | 锥形水泥杆-类型:非预应力,杆型:整根杆,杆长m:12m,梢径mm:230mm,强度等级:N | 根 | 10 | 2024-07-01 | 2024-12-31 | 以供货单为准 | 买方指定仓库地面交货 |  | 9995-500013952-00001 | 001546903603390 | 400233013900390 | 500033719 |  | 500033719-0001
1024AA-1401002-0002 | 包11 | JS1100 | 国网江苏省电力有限公司 | 国网江苏省电力有限公司南京供电分公司 |  | 无电压等级 | 锥形水泥杆,非预应力,整根杆,12m,190mm,M | 锥形水泥杆-类型:非预应力,杆型:整根杆,杆长m:12m,梢径mm:190mm,强度等级:M | 根 | 1632 | 2024-07-01 | 2024-12-31 | 以供货单为准 | 买方指定仓库地面交货 |  | 9995-500013952-00001 | 001546903601830 | 400233013600330 | 500013972 |  | 500013972-0001
1024AA-1401002-0002 | 包11 | JS1100 | 国网江苏省电力有限公司 | 国网江苏省电力有限公司南京供电分公司 |  | 无电压等级 | 锥形水泥杆,非预应力,整根杆,15m,230mm,N | 锥形水泥杆-类型:非预应力,杆型:整根杆,杆长m:15m,梢径mm:230mm,强度等级:N | 根 | 61 | 2024-07-01 | 2024-12-31 | 以供货单为准 | 买方指定仓库地面交货 |  | 9995-500013952-00001 | 001546903604420 | 400233014100420 | 500033737 |  | 500033737-0001
1024AA-1401002-0002 | 包11 | JS1100 | 国网江苏省电力有限公司 | 国网江苏省电力有限公司南京供电分公司 |  | 无电压等级 | 锥形水泥杆,非预应力,法兰组装杆,18m,230mm,N | 锥形水泥杆-类型:非预应力,杆型:法兰组装杆,杆长m:18m,梢径mm:230mm,强度等级:N | 根 | 48 | 2024-07-01 | 2024-12-31 | 以供货单为准 | 买方指定仓库地面交货 |  | 9995-500013975-00001 | 001546903604430 | 400233014100430 | 500033743 |  | 500033743-0001
1024AA-1401002-0002 | 包11 | JS1100 | 国网江苏省电力有限公司 | 国网江苏省电力有限公司南京供电分公司 |  | 无电压等级 | 锥形水泥杆,非预应力,法兰组装杆,15m,190mm,M | 锥形水泥杆-类型:非预应力,杆型:法兰组装杆,杆长m:15m,梢径mm:190mm,强度等级:M | 根 | 12 | 2024-07-01 | 2024-12-31 | 以供货单为准 | 买方指定仓库地面交货 |  | 9995-500013975-00001 | 001546903601840 | 400233013600340 | 500033701 |  | 500033701-0001
1024AA-1401002-0002 | 包11 | JS1100 | 国网江苏省电力有限公司 | 国网江苏省电力有限公司南京供电分公司 |  | 无电压等级 | 锥形水泥杆,非预应力,整根杆,10m,190mm,I | 锥形水泥杆-类型:非预应力,杆型:整根杆,杆长m:10m,梢径mm:190mm,强度等级:I | 根 | 873 | 2024-07-01 | 2024-12-31 | 以供货单为准 | 买方指定仓库地面交货 |  | 9995-500013952-00001 | 001546903601470 | 400233013500470 | 500033660 |  | 500033660-0001
1024AA-1401002-0002 | 包11 | JS1100 | 国网江苏省电力有限公司 | 国网江苏省电力有限公司南京供电分公司 |  | 无电压等级 | 锥形水泥杆,非预应力,整根杆,15m,190mm,M | 锥形水泥杆-类型:非预应力,杆型:整根杆,杆长m:15m,梢径mm:190mm,强度等级:M | 根 | 1897 | 2024-07-01 | 2024-12-31 | 以供货单为准 | 买方指定仓库地面交货 |  | 9995-500013952-00001 | 001546903601460 | 400233013500460 | 500013974 |  | 500013974-0001
1024AA-1401002-0002 | 包12 | JS1200 | 国网江苏省电力有限公司 | 国网江苏省电力有限公司南京供电分公司 |  | 无电压等级 | 锥形水泥杆,非预应力,整根杆,12m,230mm,N | 锥形水泥杆-类型:非预应力,杆型:整根杆,杆长m:12m,梢径mm:230mm,强度等级:N | 根 | 10 | 2024-07-01 | 2024-12-31 | 以供货单为准 | 买方指定仓库地面交货 |  | 9995-500013952-00001 | 001546903603390 | 400233013900390 | 500033719 |  | 500033719-0001
1024AA-1401002-0002 | 包12 | JS1200 | 国网江苏省电力有限公司 | 国网江苏省电力有限公司南京供电分公司 |  | 无电压等级 | 锥形水泥杆,非预应力,整根杆,12m,190mm,M | 锥形水泥杆-类型:非预应力,杆型:整根杆,杆长m:12m,梢径mm:190mm,强度等级:M | 根 | 1632 | 2024-07-01 | 2024-12-31 | 以供货单为准 | 买方指定仓库地面交货 |  | 9995-500013952-00001 | 001546903601830 | 400233013600330 | 500013972 |  | 500013972-0001
1024AA-1401002-0002 | 包12 | JS1200 | 国网江苏省电力有限公司 | 国网江苏省电力有限公司南京供电分公司 |  | 无电压等级 | 锥形水泥杆,非预应力,整根杆,15m,230mm,N | 锥形水泥杆-类型:非预应力,杆型:整根杆,杆长m:15m,梢径mm:230mm,强度等级:N | 根 | 61 | 2024-07-01 | 2024-12-31 | 以供货单为准 | 买方指定仓库地面交货 |  | 9995-500013952-00001 | 001546903604420 | 400233014100420 | 500033737 |  | 500033737-0001
1024AA-1401002-0002 | 包12 | JS1200 | 国网江苏省电力有限公司 | 国网江苏省电力有限公司南京供电分公司 |  | 无电压等级 | 锥形水泥杆,非预应力,法兰组装杆,18m,230mm,N | 锥形水泥杆-类型:非预应力,杆型:法兰组装杆,杆长m:18m,梢径mm:230mm,强度等级:N | 根 | 48 | 2024-07-01 | 2024-12-31 | 以供货单为准 | 买方指定仓库地面交货 |  | 9995-500013975-00001 | 001546903604430 | 400233014100430 | 500033743 |  | 500033743-0001
1024AA-1401002-0002 | 包12 | JS1200 | 国网江苏省电力有限公司 | 国网江苏省电力有限公司南京供电分公司 |  | 无电压等级 | 锥形水泥杆,非预应力,法兰组装杆,15m,190mm,M | 锥形水泥杆-类型:非预应力,杆型:法兰组装杆,杆长m:15m,梢径mm:190mm,强度等级:M | 根 | 12 | 2024-07-01 | 2024-12-31 | 以供货单为准 | 买方指定仓库地面交货 |  | 9995-500013975-00001 | 001546903601840 | 400233013600340 | 500033701 |  | 500033701-0001
1024AA-1401002-0002 | 包12 | JS1200 | 国网江苏省电力有限公司 | 国网江苏省电力有限公司南京供电分公司 |  | 无电压等级 | 锥形水泥杆,非预应力,整根杆,10m,190mm,I | 锥形水泥杆-类型:非预应力,杆型:整根杆,杆长m:10m,梢径mm:190mm,强度等级:I | 根 | 873 | 2024-07-01 | 2024-12-31 | 以供货单为准 | 买方指定仓库地面交货 |  | 9995-500013952-00001 | 001546903601470 | 400233013500470 | 500033660 |  | 500033660-0001
1024AA-1401002-0002 | 包12 | JS1200 | 国网江苏省电力有限公司 | 国网江苏省电力有限公司南京供电分公司 |  | 无电压等级 | 锥形水泥杆,非预应力,整根杆,15m,190mm,M | 锥形水泥杆-类型:非预应力,杆型:整根杆,杆长m:15m,梢径mm:190mm,强度等级:M | 根 | 1895 | 2024-07-01 | 2024-12-31 | 以供货单为准 | 买方指定仓库地面交货 |  | 9995-500013952-00001 | 001546903601460 | 400233013500460 | 500013974 |  | 500013974-0001
1024AA-1401002-0002 | 包13 | JS1300 | 国网江苏省电力有限公司 | 国网江苏省电力有限公司南京供电分公司 |  | 无电压等级 | 锥形水泥杆,非预应力,整根杆,12m,230mm,N | 锥形水泥杆-类型:非预应力,杆型:整根杆,杆长m:12m,梢径mm:230mm,强度等级:N | 根 | 10 | 2024-07-01 | 2024-12-31 | 以供货单为准 | 买方指定仓库地面交货 |  | 9995-500013952-00001 | 001546903603390 | 400233013900390 | 500033719 |  | 500033719-0001
1024AA-1401002-0002 | 包13 | JS1300 | 国网江苏省电力有限公司 | 国网江苏省电力有限公司南京供电分公司 |  | 无电压等级 | 锥形水泥杆,非预应力,整根杆,12m,190mm,M | 锥形水泥杆-类型:非预应力,杆型:整根杆,杆长m:12m,梢径mm:190mm,强度等级:M | 根 | 1496 | 2024-07-01 | 2024-12-31 | 以供货单为准 | 买方指定仓库地面交货 |  | 9995-500013952-00001 | 001546903601830 | 400233013600330 | 500013972 |  | 500013972-0001
1024AA-1401002-0002 | 包13 | JS1300 | 国网江苏省电力有限公司 | 国网江苏省电力有限公司南京供电分公司 |  | 无电压等级 | 锥形水泥杆,非预应力,整根杆,15m,230mm,N | 锥形水泥杆-类型:非预应力,杆型:整根杆,杆长m:15m,梢径mm:230mm,强度等级:N | 根 | 56 | 2024-07-01 | 2024-12-31 | 以供货单为准 | 买方指定仓库地面交货 |  | 9995-500013952-00001 | 001546903604420 | 400233014100420 | 500033737 |  | 500033737-0001
1024AA-1401002-0002 | 包13 | JS1300 | 国网江苏省电力有限公司 | 国网江苏省电力有限公司南京供电分公司 |  | 无电压等级 | 锥形水泥杆,非预应力,法兰组装杆,18m,230mm,N | 锥形水泥杆-类型:非预应力,杆型:法兰组装杆,杆长m:18m,梢径mm:230mm,强度等级:N | 根 | 44 | 2024-07-01 | 2024-12-31 | 以供货单为准 | 买方指定仓库地面交货 |  | 9995-500013975-00001 | 001546903604430 | 400233014100430 | 500033743 |  | 500033743-0001
1024AA-1401002-0002 | 包13 | JS1300 | 国网江苏省电力有限公司 | 国网江苏省电力有限公司南京供电分公司 |  | 无电压等级 | 锥形水泥杆,非预应力,法兰组装杆,15m,190mm,M | 锥形水泥杆-类型:非预应力,杆型:法兰组装杆,杆长m:15m,梢径mm:190mm,强度等级:M | 根 | 11 | 2024-07-01 | 2024-12-31 | 以供货单为准 | 买方指定仓库地面交货 |  | 9995-500013975-00001 | 001546903601840 | 400233013600340 | 500033701 |  | 500033701-0001
1024AA-1401002-0002 | 包13 | JS1300 | 国网江苏省电力有限公司 | 国网江苏省电力有限公司南京供电分公司 |  | 无电压等级 | 锥形水泥杆,非预应力,整根杆,10m,190mm,I | 锥形水泥杆-类型:非预应力,杆型:整根杆,杆长m:10m,梢径mm:190mm,强度等级:I | 根 | 800 | 2024-07-01 | 2024-12-31 | 以供货单为准 | 买方指定仓库地面交货 |  | 9995-500013952-00001 | 001546903601470 | 400233013500470 | 500033660 |  | 500033660-0001
1024AA-1401002-0002 | 包13 | JS1300 | 国网江苏省电力有限公司 | 国网江苏省电力有限公司南京供电分公司 |  | 无电压等级 | 锥形水泥杆,非预应力,整根杆,15m,190mm,M | 锥形水泥杆-类型:非预应力,杆型:整根杆,杆长m:15m,梢径mm:190mm,强度等级:M | 根 | 1739 | 2024-07-01 | 2024-12-31 | 以供货单为准 | 买方指定仓库地面交货 |  | 9995-500013952-00001 | 001546903601460 | 400233013500460 | 500013974 |  | 500013974-0001
1024AA-1401002-0002 | 包14 | JS1400 | 国网江苏省电力有限公司 | 国网江苏省电力有限公司南京供电分公司 |  | 无电压等级 | 锥形水泥杆,非预应力,整根杆,12m,230mm,N | 锥形水泥杆-类型:非预应力,杆型:整根杆,杆长m:12m,梢径mm:230mm,强度等级:N | 根 | 10 | 2024-07-01 | 2024-12-31 | 以供货单为准 | 买方指定仓库地面交货 |  | 9995-500013952-00001 | 001546903603390 | 400233013900390 | 500033719 |  | 500033719-0001
1024AA-1401002-0002 | 包14 | JS1400 | 国网江苏省电力有限公司 | 国网江苏省电力有限公司南京供电分公司 |  | 无电压等级 | 锥形水泥杆,非预应力,整根杆,12m,190mm,M | 锥形水泥杆-类型:非预应力,杆型:整根杆,杆长m:12m,梢径mm:190mm,强度等级:M | 根 | 1496 | 2024-07-01 | 2024-12-31 | 以供货单为准 | 买方指定仓库地面交货 |  | 9995-500013952-00001 | 001546903601830 | 400233013600330 | 500013972 |  | 500013972-0001
1024AA-1401002-0002 | 包14 | JS1400 | 国网江苏省电力有限公司 | 国网江苏省电力有限公司南京供电分公司 |  | 无电压等级 | 锥形水泥杆,非预应力,整根杆,15m,230mm,N | 锥形水泥杆-类型:非预应力,杆型:整根杆,杆长m:15m,梢径mm:230mm,强度等级:N | 根 | 56 | 2024-07-01 | 2024-12-31 | 以供货单为准 | 买方指定仓库地面交货 |  | 9995-500013952-00001 | 001546903604420 | 400233014100420 | 500033737 |  | 500033737-0001
1024AA-1401002-0002 | 包14 | JS1400 | 国网江苏省电力有限公司 | 国网江苏省电力有限公司南京供电分公司 |  | 无电压等级 | 锥形水泥杆,非预应力,法兰组装杆,18m,230mm,N | 锥形水泥杆-类型:非预应力,杆型:法兰组装杆,杆长m:18m,梢径mm:230mm,强度等级:N | 根 | 44 | 2024-07-01 | 2024-12-31 | 以供货单为准 | 买方指定仓库地面交货 |  | 9995-500013975-00001 | 001546903604430 | 400233014100430 | 500033743 |  | 500033743-0001
1024AA-1401002-0002 | 包14 | JS1400 | 国网江苏省电力有限公司 | 国网江苏省电力有限公司南京供电分公司 |  | 无电压等级 | 锥形水泥杆,非预应力,法兰组装杆,15m,190mm,M | 锥形水泥杆-类型:非预应力,杆型:法兰组装杆,杆长m:15m,梢径mm:190mm,强度等级:M | 根 | 11 | 2024-07-01 | 2024-12-31 | 以供货单为准 | 买方指定仓库地面交货 |  | 9995-500013975-00001 | 001546903601840 | 400233013600340 | 500033701 |  | 500033701-0001
1024AA-1401002-0002 | 包14 | JS1400 | 国网江苏省电力有限公司 | 国网江苏省电力有限公司南京供电分公司 |  | 无电压等级 | 锥形水泥杆,非预应力,整根杆,10m,190mm,I | 锥形水泥杆-类型:非预应力,杆型:整根杆,杆长m:10m,梢径mm:190mm,强度等级:I | 根 | 800 | 2024-07-01 | 2024-12-31 | 以供货单为准 | 买方指定仓库地面交货 |  | 9995-500013952-00001 | 001546903601470 | 400233013500470 | 500033660 |  | 500033660-0001
1024AA-1401002-0002 | 包14 | JS1400 | 国网江苏省电力有限公司 | 国网江苏省电力有限公司南京供电分公司 |  | 无电压等级 | 锥形水泥杆,非预应力,整根杆,15m,190mm,M | 锥形水泥杆-类型:非预应力,杆型:整根杆,杆长m:15m,梢径mm:190mm,强度等级:M | 根 | 1738 | 2024-07-01 | 2024-12-31 | 以供货单为准 | 买方指定仓库地面交货 |  | 9995-500013952-00001 | 001546903601460 | 400233013500460 | 500013974 |  | 500013974-0001
1024AA-1401002-0002 | 包15 | JS1500 | 国网江苏省电力有限公司 | 国网江苏省电力有限公司南京供电分公司 |  | 无电压等级 | 锥形水泥杆,非预应力,整根杆,12m,230mm,N | 锥形水泥杆-类型:非预应力,杆型:整根杆,杆长m:12m,梢径mm:230mm,强度等级:N | 根 | 10 | 2024-07-01 | 2024-12-31 | 以供货单为准 | 买方指定仓库地面交货 |  | 9995-500013952-00001 | 001546903603390 | 400233013900390 | 500033719 |  | 500033719-0001
1024AA-1401002-0002 | 包15 | JS1500 | 国网江苏省电力有限公司 | 国网江苏省电力有限公司南京供电分公司 |  | 无电压等级 | 锥形水泥杆,非预应力,整根杆,12m,190mm,M | 锥形水泥杆-类型:非预应力,杆型:整根杆,杆长m:12m,梢径mm:190mm,强度等级:M | 根 | 1496 | 2024-07-01 | 2024-12-31 | 以供货单为准 | 买方指定仓库地面交货 |  | 9995-500013952-00001 | 001546903601830 | 400233013600330 | 500013972 |  | 500013972-0001
1024AA-1401002-0002 | 包15 | JS1500 | 国网江苏省电力有限公司 | 国网江苏省电力有限公司南京供电分公司 |  | 无电压等级 | 锥形水泥杆,非预应力,整根杆,15m,230mm,N | 锥形水泥杆-类型:非预应力,杆型:整根杆,杆长m:15m,梢径mm:230mm,强度等级:N | 根 | 56 | 2024-07-01 | 2024-12-31 | 以供货单为准 | 买方指定仓库地面交货 |  | 9995-500013952-00001 | 001546903604420 | 400233014100420 | 500033737 |  | 500033737-0001
1024AA-1401002-0002 | 包15 | JS1500 | 国网江苏省电力有限公司 | 国网江苏省电力有限公司南京供电分公司 |  | 无电压等级 | 锥形水泥杆,非预应力,法兰组装杆,18m,230mm,N | 锥形水泥杆-类型:非预应力,杆型:法兰组装杆,杆长m:18m,梢径mm:230mm,强度等级:N | 根 | 44 | 2024-07-01 | 2024-12-31 | 以供货单为准 | 买方指定仓库地面交货 |  | 9995-500013975-00001 | 001546903604430 | 400233014100430 | 500033743 |  | 500033743-0001
1024AA-1401002-0002 | 包15 | JS1500 | 国网江苏省电力有限公司 | 国网江苏省电力有限公司南京供电分公司 |  | 无电压等级 | 锥形水泥杆,非预应力,法兰组装杆,15m,190mm,M | 锥形水泥杆-类型:非预应力,杆型:法兰组装杆,杆长m:15m,梢径mm:190mm,强度等级:M | 根 | 11 | 2024-07-01 | 2024-12-31 | 以供货单为准 | 买方指定仓库地面交货 |  | 9995-500013975-00001 | 001546903601840 | 400233013600340 | 500033701 |  | 500033701-0001
1024AA-1401002-0002 | 包15 | JS1500 | 国网江苏省电力有限公司 | 国网江苏省电力有限公司南京供电分公司 |  | 无电压等级 | 锥形水泥杆,非预应力,整根杆,10m,190mm,I | 锥形水泥杆-类型:非预应力,杆型:整根杆,杆长m:10m,梢径mm:190mm,强度等级:I | 根 | 800 | 2024-07-01 | 2024-12-31 | 以供货单为准 | 买方指定仓库地面交货 |  | 9995-500013952-00001 | 001546903601470 | 400233013500470 | 500033660 |  | 500033660-0001
1024AA-1401002-0002 | 包15 | JS1500 | 国网江苏省电力有限公司 | 国网江苏省电力有限公司南京供电分公司 |  | 无电压等级 | 锥形水泥杆,非预应力,整根杆,15m,190mm,M | 锥形水泥杆-类型:非预应力,杆型:整根杆,杆长m:15m,梢径mm:190mm,强度等级:M | 根 | 1737 | 2024-07-01 | 2024-12-31 | 以供货单为准 | 买方指定仓库地面交货 |  | 9995-500013952-00001 | 001546903601460 | 400233013500460 | 500013974 |  | 500013974-0001

## 电力电缆-20kV
分标编号 | 包名称 | 分包编号 | 项目单位 | 需求单位 | 项目名称 | 工程电压等级 | 物资名称 | 物资描述 | 单位 | 数量 | 首批交货日期 | 最后一批交货日期 | 交货地点 | 交货方式 | 备注 | 技术规范编码 | 网省采购申请号 | 总部采购申请号 | 物料编码 | 扩展描述 | 扩展编码
1024AA-1404001-0002 | 包1 | JS100 | 国网江苏省电力有限公司 | 国网江苏省电力有限公司南京供电分公司 |  | 无电压等级 | 电力电缆,AC20kV,YJV,240,3,22,ZC,无阻水 | 电力电缆-电压等级:AC20kV,型号:YJV,截面mm2:240,芯数:3,铠装及外护套形式:22,是否阻燃:ZC,是否纵向阻水:无阻水 | 千米 | 1.032 | 2024-07-01 | 2024-12-31 | 以供货单为准 | 施工现场车板交货 |  | G00L-500108639-00002 | 001546903603700 | 400233014000200 | 500108639 |  | 500108639-0009
1024AA-1404001-0002 | 包1 | JS100 | 国网江苏省电力有限公司 | 国网江苏省电力有限公司南京供电分公司 |  | 无电压等级 | 电力电缆,AC20kV,YJV,120,3,22,ZC,无阻水 | 电力电缆-电压等级:AC20kV,型号:YJV,截面mm2:120,芯数:3,铠装及外护套形式:22,是否阻燃:ZC,是否纵向阻水:无阻水 | 千米 | 0.255 | 2024-07-01 | 2024-12-31 | 以供货单为准 | 施工现场车板交货 |  | G00L-500108627-00003 | 001546903601620 | 400233013600120 | 500108627 |  | 500108627-0005
1024AA-1404001-0002 | 包1 | JS100 | 国网江苏省电力有限公司 | 国网江苏省电力有限公司南京供电分公司 |  | 无电压等级 | 电力电缆,AC20kV,YJV,400,3,22,ZC,无阻水 | 电力电缆-电压等级:AC20kV,型号:YJV,截面mm2:400,芯数:3,铠装及外护套形式:22,是否阻燃:ZC,是否纵向阻水:无阻水 | 千米 | 28.662 | 2024-07-01 | 2024-12-31 | 以供货单为准 | 施工现场车板交货 |  | G00L-500108454-00004 | 001546903600950 | 400233013400450 | 500108454 |  | 500108454-0017
1024AA-1404001-0002 | 包1 | JS100 | 国网江苏省电力有限公司 | 国网江苏省电力有限公司南京供电分公司 |  | 无电压等级 | 电力电缆,AC20kV,YJV,70,3,22,ZC,无阻水 | 电力电缆-电压等级:AC20kV,型号:YJV,截面mm2:70,芯数:3,铠装及外护套形式:22,是否阻燃:ZC,是否纵向阻水:无阻水 | 千米 | 1.665 | 2024-07-01 | 2024-12-31 | 以供货单为准 | 施工现场车板交货 |  | G00L-500108025-00002 | 001546903602070 | 400233013700070 | 500108025 |  | 500108025-0014
1024AA-1404001-0002 | 包1 | JS100 | 国网江苏省电力有限公司 | 国网江苏省电力有限公司南京供电分公司 |  | 无电压等级 | 电力电缆,AC20kV,YJV,300,3,22,ZC,无阻水 | 电力电缆-电压等级:AC20kV,型号:YJV,截面mm2:300,芯数:3,铠装及外护套形式:22,是否阻燃:ZC,是否纵向阻水:无阻水 | 千米 | 0.01 | 2024-07-01 | 2024-12-31 | 以供货单为准 | 施工现场车板交货 |  | G00L-500108322-00003 | 001546903600940 | 400233013400440 | 500108322 |  | 500108322-0006
1024AA-1404001-0002 | 包1 | JS100 | 国网江苏省电力有限公司 | 国网江苏省电力有限公司南京供电分公司 |  | 无电压等级 | 电力电缆,AC20kV,YJV,400,3,22,ZC,无阻水 | 电力电缆-电压等级:AC20kV,型号:YJV,截面mm2:400,芯数:3,铠装及外护套形式:22,是否阻燃:ZC,是否纵向阻水:无阻水 | 千米 | 13.78 | 2024-07-01 | 2024-12-31 | 以供货单为准 | 施工现场车板交货 |  | G00L-500108454-00003 | 001546903601610 | 400233013600110 | 500108454 |  | 500108454-0010
1024AA-1404001-0002 | 包2 | JS200 | 国网江苏省电力有限公司 | 国网江苏省电力有限公司南京供电分公司 |  | 无电压等级 | 电力电缆,AC20kV,YJV,120,3,22,ZC,无阻水 | 电力电缆-电压等级:AC20kV,型号:YJV,截面mm2:120,芯数:3,铠装及外护套形式:22,是否阻燃:ZC,是否纵向阻水:无阻水 | 千米 | 0.19 | 2024-07-01 | 2024-12-31 | 以供货单为准 | 施工现场车板交货 |  | G00L-500108627-00003 | 001546903601620 | 400233013600120 | 500108627 |  | 500108627-0005
1024AA-1404001-0002 | 包2 | JS200 | 国网江苏省电力有限公司 | 国网江苏省电力有限公司南京供电分公司 |  | 无电压等级 | 电力电缆,AC20kV,YJV,70,3,22,ZC,无阻水 | 电力电缆-电压等级:AC20kV,型号:YJV,截面mm2:70,芯数:3,铠装及外护套形式:22,是否阻燃:ZC,是否纵向阻水:无阻水 | 千米 | 1.4 | 2024-07-01 | 2024-12-31 | 以供货单为准 | 施工现场车板交货 |  | G00L-500108025-00002 | 001546903602070 | 400233013700070 | 500108025 |  | 500108025-0014
1024AA-1404001-0002 | 包2 | JS200 | 国网江苏省电力有限公司 | 国网江苏省电力有限公司南京供电分公司 |  | 无电压等级 | 电力电缆,AC20kV,YJV,300,3,22,ZC,无阻水 | 电力电缆-电压等级:AC20kV,型号:YJV,截面mm2:300,芯数:3,铠装及外护套形式:22,是否阻燃:ZC,是否纵向阻水:无阻水 | 千米 | 0.01 | 2024-07-01 | 2024-12-31 | 以供货单为准 | 施工现场车板交货 |  | G00L-500108322-00003 | 001546903600940 | 400233013400440 | 500108322 |  | 500108322-0006
1024AA-1404001-0002 | 包2 | JS200 | 国网江苏省电力有限公司 | 国网江苏省电力有限公司南京供电分公司 |  | 无电压等级 | 电力电缆,AC20kV,YJV,240,3,22,ZC,无阻水 | 电力电缆-电压等级:AC20kV,型号:YJV,截面mm2:240,芯数:3,铠装及外护套形式:22,是否阻燃:ZC,是否纵向阻水:无阻水 | 千米 | 0.86 | 2024-07-01 | 2024-12-31 | 以供货单为准 | 施工现场车板交货 |  | G00L-500108639-00002 | 001546903603700 | 400233014000200 | 500108639 |  | 500108639-0009
1024AA-1404001-0002 | 包2 | JS200 | 国网江苏省电力有限公司 | 国网江苏省电力有限公司南京供电分公司 |  | 无电压等级 | 电力电缆,AC20kV,YJV,400,3,22,ZC,无阻水 | 电力电缆-电压等级:AC20kV,型号:YJV,截面mm2:400,芯数:3,铠装及外护套形式:22,是否阻燃:ZC,是否纵向阻水:无阻水 | 千米 | 24.23 | 2024-07-01 | 2024-12-31 | 以供货单为准 | 施工现场车板交货 |  | G00L-500108454-00004 | 001546903600950 | 400233013400450 | 500108454 |  | 500108454-0017
1024AA-1404001-0002 | 包2 | JS200 | 国网江苏省电力有限公司 | 国网江苏省电力有限公司南京供电分公司 |  | 无电压等级 | 电力电缆,AC20kV,YJV,400,3,22,ZC,无阻水 | 电力电缆-电压等级:AC20kV,型号:YJV,截面mm2:400,芯数:3,铠装及外护套形式:22,是否阻燃:ZC,是否纵向阻水:无阻水 | 千米 | 11.64 | 2024-07-01 | 2024-12-31 | 以供货单为准 | 施工现场车板交货 |  | G00L-500108454-00003 | 001546903601610 | 400233013600110 | 500108454 |  | 500108454-0010
1024AA-1404001-0002 | 包3 | JS300 | 国网江苏省电力有限公司 | 国网江苏省电力有限公司南京供电分公司 |  | 无电压等级 | 电力电缆,AC20kV,YJV,300,3,22,ZC,无阻水 | 电力电缆-电压等级:AC20kV,型号:YJV,截面mm2:300,芯数:3,铠装及外护套形式:22,是否阻燃:ZC,是否纵向阻水:无阻水 | 千米 | 0.01 | 2024-07-01 | 2024-12-31 | 以供货单为准 | 施工现场车板交货 |  | G00L-500108322-00003 | 001546903600940 | 400233013400440 | 500108322 |  | 500108322-0006
1024AA-1404001-0002 | 包3 | JS300 | 国网江苏省电力有限公司 | 国网江苏省电力有限公司南京供电分公司 |  | 无电压等级 | 电力电缆,AC20kV,YJV,240,3,22,ZC,无阻水 | 电力电缆-电压等级:AC20kV,型号:YJV,截面mm2:240,芯数:3,铠装及外护套形式:22,是否阻燃:ZC,是否纵向阻水:无阻水 | 千米 | 0.73 | 2024-07-01 | 2024-12-31 | 以供货单为准 | 施工现场车板交货 |  | G00L-500108639-00002 | 001546903603700 | 400233014000200 | 500108639 |  | 500108639-0009
1024AA-1404001-0002 | 包3 | JS300 | 国网江苏省电力有限公司 | 国网江苏省电力有限公司南京供电分公司 |  | 无电压等级 | 电力电缆,AC20kV,YJV,400,3,22,ZC,无阻水 | 电力电缆-电压等级:AC20kV,型号:YJV,截面mm2:400,芯数:3,铠装及外护套形式:22,是否阻燃:ZC,是否纵向阻水:无阻水 | 千米 | 9.88 | 2024-07-01 | 2024-12-31 | 以供货单为准 | 施工现场车板交货 |  | G00L-500108454-00003 | 001546903601610 | 400233013600110 | 500108454 |  | 500108454-0010
1024AA-1404001-0002 | 包3 | JS300 | 国网江苏省电力有限公司 | 国网江苏省电力有限公司南京供电分公司 |  | 无电压等级 | 电力电缆,AC20kV,YJV,400,3,22,ZC,无阻水 | 电力电缆-电压等级:AC20kV,型号:YJV,截面mm2:400,芯数:3,铠装及外护套形式:22,是否阻燃:ZC,是否纵向阻水:无阻水 | 千米 | 20.56 | 2024-07-01 | 2024-12-31 | 以供货单为准 | 施工现场车板交货 |  | G00L-500108454-00004 | 001546903600950 | 400233013400450 | 500108454 |  | 500108454-0017
1024AA-1404001-0002 | 包3 | JS300 | 国网江苏省电力有限公司 | 国网江苏省电力有限公司南京供电分公司 |  | 无电压等级 | 电力电缆,AC20kV,YJV,70,3,22,ZC,无阻水 | 电力电缆-电压等级:AC20kV,型号:YJV,截面mm2:70,芯数:3,铠装及外护套形式:22,是否阻燃:ZC,是否纵向阻水:无阻水 | 千米 | 1.19 | 2024-07-01 | 2024-12-31 | 以供货单为准 | 施工现场车板交货 |  | G00L-500108025-00002 | 001546903602070 | 400233013700070 | 500108025 |  | 500108025-0014
1024AA-1404001-0002 | 包3 | JS300 | 国网江苏省电力有限公司 | 国网江苏省电力有限公司南京供电分公司 |  | 无电压等级 | 电力电缆,AC20kV,YJV,120,3,22,ZC,无阻水 | 电力电缆-电压等级:AC20kV,型号:YJV,截面mm2:120,芯数:3,铠装及外护套形式:22,是否阻燃:ZC,是否纵向阻水:无阻水 | 千米 | 0.16 | 2024-07-01 | 2024-12-31 | 以供货单为准 | 施工现场车板交货 |  | G00L-500108627-00003 | 001546903601620 | 400233013600120 | 500108627 |  | 500108627-0005

## 箱式变电站-标准化定制-替代型
分标编号 | 包名称 | 分包编号 | 项目单位 | 需求单位 | 项目名称 | 工程电压等级 | 物资名称 | 物资描述 | 单位 | 数量 | 首批交货日期 | 最后一批交货日期 | 交货地点 | 交货方式 | 备注 | 技术规范编码 | 网省采购申请号 | 总部采购申请号 | 物料编码 | 扩展描述 | 扩展编码
1024AA-1001012-0008 | 包1 | JS100 | 国网江苏省电力有限公司 | 国网江苏省电力有限公司南京供电分公司 |  | 无电压等级 | 10kV箱式变电站,400kVA,欧式,硅钢片,普通,有环网柜 | 箱式变电站-电压等级:AC10kV,额定容量:400kVA,结构型式:欧式,铁芯材质:硅钢片,安装方式:普通,环网柜型号:有环网柜 | 套 | 10 | 2024-07-01 | 2024-12-31 | 以供货单为准 | 施工现场车板交货 |  | A171-500061857-00034 | 001546903603900 | 400233014000400 | 500061857
1024AA-1001012-0008 | 包1 | JS100 | 国网江苏省电力有限公司 | 国网江苏省电力有限公司南京供电分公司 |  | 无电压等级 | 10kV箱式变电站,400kVA,欧式,硅钢片,普通,有环网柜 | 箱式变电站-电压等级:AC10kV,额定容量:400kVA,结构型式:欧式,铁芯材质:硅钢片,安装方式:普通,环网柜型号:有环网柜 | 套 | 4 | 2024-07-01 | 2024-12-31 | 以供货单为准 | 施工现场车板交货 |  | A171-500061857-00033 | 001546903603310 | 400233013900310 | 500061857
1024AA-1001012-0008 | 包1 | JS100 | 国网江苏省电力有限公司 | 国网江苏省电力有限公司南京供电分公司 |  | 无电压等级 | 10kV箱式变电站,630kVA,欧式,硅钢片,普通,有环网柜 | 箱式变电站-电压等级:AC10kV,额定容量:630kVA,结构型式:欧式,铁芯材质:硅钢片,安装方式:普通,环网柜型号:有环网柜 | 套 | 1 | 2024-07-01 | 2024-12-31 | 以供货单为准 | 施工现场车板交货 |  | A171-500061873-00039 | 001546903602570 | 400233013800070 | 500061873
1024AA-1001012-0008 | 包1 | JS100 | 国网江苏省电力有限公司 | 国网江苏省电力有限公司南京供电分公司 |  | 无电压等级 | 10kV箱式变电站,630kVA,欧式,硅钢片,普通,有环网柜 | 箱式变电站-电压等级:AC10kV,额定容量:630kVA,结构型式:欧式,铁芯材质:硅钢片,安装方式:普通,环网柜型号:有环网柜 | 套 | 29 | 2024-07-01 | 2024-12-31 | 以供货单为准 | 施工现场车板交货 |  | A171-500061873-00030 | 001546903604550 | 400233014200050 | 500061873
1024AA-1001012-0008 | 包1 | JS100 | 国网江苏省电力有限公司 | 国网江苏省电力有限公司南京供电分公司 |  | 无电压等级 | 10kV箱式变电站,630kVA,欧式,硅钢片,普通,有环网柜 | 箱式变电站-电压等级:AC10kV,额定容量:630kVA,结构型式:欧式,铁芯材质:硅钢片,安装方式:普通,环网柜型号:有环网柜 | 套 | 6 | 2024-07-01 | 2024-12-31 | 以供货单为准 | 施工现场车板交货 |  | A171-500061873-00037 | 001546903602560 | 400233013800060 | 500061873
1024AA-1001012-0008 | 包1 | JS100 | 国网江苏省电力有限公司 | 国网江苏省电力有限公司南京供电分公司 |  | 无电压等级 | 10kV箱式变电站,400kVA,欧式,硅钢片,普通,有环网柜 | 箱式变电站-电压等级:AC10kV,额定容量:400kVA,结构型式:欧式,铁芯材质:硅钢片,安装方式:普通,环网柜型号:有环网柜 | 套 | 2 | 2024-07-01 | 2024-12-31 | 以供货单为准 | 施工现场车板交货 |  | A171-500061857-00038 | 001546903603910 | 400233014000410 | 500061857
1024AA-1001012-0008 | 包1 | JS100 | 国网江苏省电力有限公司 | 国网江苏省电力有限公司南京供电分公司 |  | 无电压等级 | 10kV箱式变电站,400kVA,欧式,硅钢片,普通,有环网柜 | 箱式变电站-电压等级:AC10kV,额定容量:400kVA,结构型式:欧式,铁芯材质:硅钢片,安装方式:普通,环网柜型号:有环网柜 | 套 | 1 | 2024-07-01 | 2024-12-31 | 以供货单为准 | 施工现场车板交货 |  | A171-500061857-00041 | 001546903600300 | 400233013300300 | 500061857
1024AA-1001012-0008 | 包1 | JS100 | 国网江苏省电力有限公司 | 国网江苏省电力有限公司南京供电分公司 |  | 无电压等级 | 10kV箱式变电站,630kVA,欧式,硅钢片,普通,有环网柜 | 箱式变电站-电压等级:AC10kV,额定容量:630kVA,结构型式:欧式,铁芯材质:硅钢片,安装方式:普通,环网柜型号:有环网柜 | 套 | 1 | 2024-07-01 | 2024-12-31 | 以供货单为准 | 施工现场车板交货 |  | A171-500061873-00034 | 001546903602550 | 400233013800050 | 500061873
1024AA-1001012-0008 | 包1 | JS100 | 国网江苏省电力有限公司 | 国网江苏省电力有限公司南京供电分公司 |  | 无电压等级 | 10kV箱式变电站,630kVA,欧式,硅钢片,普通,有环网柜 | 箱式变电站-电压等级:AC10kV,额定容量:630kVA,结构型式:欧式,铁芯材质:硅钢片,安装方式:普通,环网柜型号:有环网柜 | 套 | 25 | 2024-07-01 | 2024-12-31 | 以供货单为准 | 施工现场车板交货 |  | A171-500061873-00029 | 001546903600310 | 400233013300310 | 500061873
1024AA-1001012-0008 | 包1 | JS100 | 国网江苏省电力有限公司 | 国网江苏省电力有限公司南京供电分公司 |  | 无电压等级 | 10kV箱式变电站,630kVA,欧式,硅钢片,普通,有环网柜 | 箱式变电站-电压等级:AC10kV,额定容量:630kVA,结构型式:欧式,铁芯材质:硅钢片,安装方式:普通,环网柜型号:有环网柜 | 套 | 1 | 2024-07-01 | 2024-12-31 | 以供货单为准 | 施工现场车板交货 |  | A171-500061873-00033 | 001546903604470 | 400233014100470 | 500061873
1024AA-1001012-0008 | 包2 | JS200 | 国网江苏省电力有限公司 | 国网江苏省电力有限公司南京供电分公司 |  | 无电压等级 | 10kV箱式变电站,630kVA,欧式,硅钢片,普通,有环网柜 | 箱式变电站-电压等级:AC10kV,额定容量:630kVA,结构型式:欧式,铁芯材质:硅钢片,安装方式:普通,环网柜型号:有环网柜 | 套 | 1 | 2024-07-01 | 2024-12-31 | 以供货单为准 | 施工现场车板交货 |  | A171-500061873-00039 | 001546903602570 | 400233013800070 | 500061873
1024AA-1001012-0008 | 包2 | JS200 | 国网江苏省电力有限公司 | 国网江苏省电力有限公司南京供电分公司 |  | 无电压等级 | 10kV箱式变电站,630kVA,欧式,硅钢片,普通,有环网柜 | 箱式变电站-电压等级:AC10kV,额定容量:630kVA,结构型式:欧式,铁芯材质:硅钢片,安装方式:普通,环网柜型号:有环网柜 | 套 | 1 | 2024-07-01 | 2024-12-31 | 以供货单为准 | 施工现场车板交货 |  | A171-500061873-00033 | 001546903604470 | 400233014100470 | 500061873
1024AA-1001012-0008 | 包2 | JS200 | 国网江苏省电力有限公司 | 国网江苏省电力有限公司南京供电分公司 |  | 无电压等级 | 10kV箱式变电站,400kVA,欧式,硅钢片,普通,有环网柜 | 箱式变电站-电压等级:AC10kV,额定容量:400kVA,结构型式:欧式,铁芯材质:硅钢片,安装方式:普通,环网柜型号:有环网柜 | 套 | 1 | 2024-07-01 | 2024-12-31 | 以供货单为准 | 施工现场车板交货 |  | A171-500061857-00041 | 001546903600300 | 400233013300300 | 500061857
1024AA-1001012-0008 | 包2 | JS200 | 国网江苏省电力有限公司 | 国网江苏省电力有限公司南京供电分公司 |  | 无电压等级 | 10kV箱式变电站,630kVA,欧式,硅钢片,普通,有环网柜 | 箱式变电站-电压等级:AC10kV,额定容量:630kVA,结构型式:欧式,铁芯材质:硅钢片,安装方式:普通,环网柜型号:有环网柜 | 套 | 24 | 2024-07-01 | 2024-12-31 | 以供货单为准 | 施工现场车板交货 |  | A171-500061873-00030 | 001546903604550 | 400233014200050 | 500061873
1024AA-1001012-0008 | 包2 | JS200 | 国网江苏省电力有限公司 | 国网江苏省电力有限公司南京供电分公司 |  | 无电压等级 | 10kV箱式变电站,400kVA,欧式,硅钢片,普通,有环网柜 | 箱式变电站-电压等级:AC10kV,额定容量:400kVA,结构型式:欧式,铁芯材质:硅钢片,安装方式:普通,环网柜型号:有环网柜 | 套 | 3 | 2024-07-01 | 2024-12-31 | 以供货单为准 | 施工现场车板交货 |  | A171-500061857-00033 | 001546903603310 | 400233013900310 | 500061857
1024AA-1001012-0008 | 包2 | JS200 | 国网江苏省电力有限公司 | 国网江苏省电力有限公司南京供电分公司 |  | 无电压等级 | 10kV箱式变电站,400kVA,欧式,硅钢片,普通,有环网柜 | 箱式变电站-电压等级:AC10kV,额定容量:400kVA,结构型式:欧式,铁芯材质:硅钢片,安装方式:普通,环网柜型号:有环网柜 | 套 | 1 | 2024-07-01 | 2024-12-31 | 以供货单为准 | 施工现场车板交货 |  | A171-500061857-00038 | 001546903603910 | 400233014000410 | 500061857
1024AA-1001012-0008 | 包2 | JS200 | 国网江苏省电力有限公司 | 国网江苏省电力有限公司南京供电分公司 |  | 无电压等级 | 10kV箱式变电站,400kVA,欧式,硅钢片,普通,有环网柜 | 箱式变电站-电压等级:AC10kV,额定容量:400kVA,结构型式:欧式,铁芯材质:硅钢片,安装方式:普通,环网柜型号:有环网柜 | 套 | 7 | 2024-07-01 | 2024-12-31 | 以供货单为准 | 施工现场车板交货 |  | A171-500061857-00034 | 001546903603900 | 400233014000400 | 500061857
1024AA-1001012-0008 | 包2 | JS200 | 国网江苏省电力有限公司 | 国网江苏省电力有限公司南京供电分公司 |  | 无电压等级 | 10kV箱式变电站,630kVA,欧式,硅钢片,普通,有环网柜 | 箱式变电站-电压等级:AC10kV,额定容量:630kVA,结构型式:欧式,铁芯材质:硅钢片,安装方式:普通,环网柜型号:有环网柜 | 套 | 1 | 2024-07-01 | 2024-12-31 | 以供货单为准 | 施工现场车板交货 |  | A171-500061873-00034 | 001546903602550 | 400233013800050 | 500061873
1024AA-1001012-0008 | 包2 | JS200 | 国网江苏省电力有限公司 | 国网江苏省电力有限公司南京供电分公司 |  | 无电压等级 | 10kV箱式变电站,630kVA,欧式,硅钢片,普通,有环网柜 | 箱式变电站-电压等级:AC10kV,额定容量:630kVA,结构型式:欧式,铁芯材质:硅钢片,安装方式:普通,环网柜型号:有环网柜 | 套 | 20 | 2024-07-01 | 2024-12-31 | 以供货单为准 | 施工现场车板交货 |  | A171-500061873-00029 | 001546903600310 | 400233013300310 | 500061873
1024AA-1001012-0008 | 包2 | JS200 | 国网江苏省电力有限公司 | 国网江苏省电力有限公司南京供电分公司 |  | 无电压等级 | 10kV箱式变电站,630kVA,欧式,硅钢片,普通,有环网柜 | 箱式变电站-电压等级:AC10kV,额定容量:630kVA,结构型式:欧式,铁芯材质:硅钢片,安装方式:普通,环网柜型号:有环网柜 | 套 | 5 | 2024-07-01 | 2024-12-31 | 以供货单为准 | 施工现场车板交货 |  | A171-500061873-00037 | 001546903602560 | 400233013800060 | 500061873
1024AA-1001012-0008 | 包3 | JS300 | 国网江苏省电力有限公司 | 国网江苏省电力有限公司南京供电分公司 |  | 无电压等级 | 10kV箱式变电站,630kVA,欧式,硅钢片,普通,有环网柜 | 箱式变电站-电压等级:AC10kV,额定容量:630kVA,结构型式:欧式,铁芯材质:硅钢片,安装方式:普通,环网柜型号:有环网柜 | 套 | 5 | 2024-07-01 | 2024-12-31 | 以供货单为准 | 施工现场车板交货 |  | A171-500061873-00037 | 001546903602560 | 400233013800060 | 500061873
1024AA-1001012-0008 | 包3 | JS300 | 国网江苏省电力有限公司 | 国网江苏省电力有限公司南京供电分公司 |  | 无电压等级 | 10kV箱式变电站,400kVA,欧式,硅钢片,普通,有环网柜 | 箱式变电站-电压等级:AC10kV,额定容量:400kVA,结构型式:欧式,铁芯材质:硅钢片,安装方式:普通,环网柜型号:有环网柜 | 套 | 1 | 2024-07-01 | 2024-12-31 | 以供货单为准 | 施工现场车板交货 |  | A171-500061857-00038 | 001546903603910 | 400233014000410 | 500061857
1024AA-1001012-0008 | 包3 | JS300 | 国网江苏省电力有限公司 | 国网江苏省电力有限公司南京供电分公司 |  | 无电压等级 | 10kV箱式变电站,630kVA,欧式,硅钢片,普通,有环网柜 | 箱式变电站-电压等级:AC10kV,额定容量:630kVA,结构型式:欧式,铁芯材质:硅钢片,安装方式:普通,环网柜型号:有环网柜 | 套 | 1 | 2024-07-01 | 2024-12-31 | 以供货单为准 | 施工现场车板交货 |  | A171-500061873-00039 | 001546903602570 | 400233013800070 | 500061873
1024AA-1001012-0008 | 包3 | JS300 | 国网江苏省电力有限公司 | 国网江苏省电力有限公司南京供电分公司 |  | 无电压等级 | 10kV箱式变电站,400kVA,欧式,硅钢片,普通,有环网柜 | 箱式变电站-电压等级:AC10kV,额定容量:400kVA,结构型式:欧式,铁芯材质:硅钢片,安装方式:普通,环网柜型号:有环网柜 | 套 | 1 | 2024-07-01 | 2024-12-31 | 以供货单为准 | 施工现场车板交货 |  | A171-500061857-00041 | 001546903600300 | 400233013300300 | 500061857
1024AA-1001012-0008 | 包3 | JS300 | 国网江苏省电力有限公司 | 国网江苏省电力有限公司南京供电分公司 |  | 无电压等级 | 10kV箱式变电站,400kVA,欧式,硅钢片,普通,有环网柜 | 箱式变电站-电压等级:AC10kV,额定容量:400kVA,结构型式:欧式,铁芯材质:硅钢片,安装方式:普通,环网柜型号:有环网柜 | 套 | 3 | 2024-07-01 | 2024-12-31 | 以供货单为准 | 施工现场车板交货 |  | A171-500061857-00033 | 001546903603310 | 400233013900310 | 500061857
1024AA-1001012-0008 | 包3 | JS300 | 国网江苏省电力有限公司 | 国网江苏省电力有限公司南京供电分公司 |  | 无电压等级 | 10kV箱式变电站,400kVA,欧式,硅钢片,普通,有环网柜 | 箱式变电站-电压等级:AC10kV,额定容量:400kVA,结构型式:欧式,铁芯材质:硅钢片,安装方式:普通,环网柜型号:有环网柜 | 套 | 7 | 2024-07-01 | 2024-12-31 | 以供货单为准 | 施工现场车板交货 |  | A171-500061857-00034 | 001546903603900 | 400233014000400 | 500061857
1024AA-1001012-0008 | 包3 | JS300 | 国网江苏省电力有限公司 | 国网江苏省电力有限公司南京供电分公司 |  | 无电压等级 | 10kV箱式变电站,630kVA,欧式,硅钢片,普通,有环网柜 | 箱式变电站-电压等级:AC10kV,额定容量:630kVA,结构型式:欧式,铁芯材质:硅钢片,安装方式:普通,环网柜型号:有环网柜 | 套 | 20 | 2024-07-01 | 2024-12-31 | 以供货单为准 | 施工现场车板交货 |  | A171-500061873-00029 | 001546903600310 | 400233013300310 | 500061873
1024AA-1001012-0008 | 包3 | JS300 | 国网江苏省电力有限公司 | 国网江苏省电力有限公司南京供电分公司 |  | 无电压等级 | 10kV箱式变电站,630kVA,欧式,硅钢片,普通,有环网柜 | 箱式变电站-电压等级:AC10kV,额定容量:630kVA,结构型式:欧式,铁芯材质:硅钢片,安装方式:普通,环网柜型号:有环网柜 | 套 | 1 | 2024-07-01 | 2024-12-31 | 以供货单为准 | 施工现场车板交货 |  | A171-500061873-00033 | 001546903604470 | 400233014100470 | 500061873
1024AA-1001012-0008 | 包3 | JS300 | 国网江苏省电力有限公司 | 国网江苏省电力有限公司南京供电分公司 |  | 无电压等级 | 10kV箱式变电站,630kVA,欧式,硅钢片,普通,有环网柜 | 箱式变电站-电压等级:AC10kV,额定容量:630kVA,结构型式:欧式,铁芯材质:硅钢片,安装方式:普通,环网柜型号:有环网柜 | 套 | 22 | 2024-07-01 | 2024-12-31 | 以供货单为准 | 施工现场车板交货 |  | A171-500061873-00030 | 001546903604550 | 400233014200050 | 500061873
1024AA-1001012-0008 | 包3 | JS300 | 国网江苏省电力有限公司 | 国网江苏省电力有限公司南京供电分公司 |  | 无电压等级 | 10kV箱式变电站,630kVA,欧式,硅钢片,普通,有环网柜 | 箱式变电站-电压等级:AC10kV,额定容量:630kVA,结构型式:欧式,铁芯材质:硅钢片,安装方式:普通,环网柜型号:有环网柜 | 套 | 1 | 2024-07-01 | 2024-12-31 | 以供货单为准 | 施工现场车板交货 |  | A171-500061873-00034 | 001546903602550 | 400233013800050 | 500061873
1024AA-1001012-0008 | 包4 | JS400 | 国网江苏省电力有限公司 | 国网江苏省电力有限公司南京供电分公司 |  | 无电压等级 | 10kV箱式变电站,630kVA,欧式,硅钢片,普通,有环网柜 | 箱式变电站-电压等级:AC10kV,额定容量:630kVA,结构型式:欧式,铁芯材质:硅钢片,安装方式:普通,环网柜型号:有环网柜 | 套 | 16 | 2024-07-01 | 2024-12-31 | 以供货单为准 | 施工现场车板交货 |  | A171-500061873-00029 | 001546903600310 | 400233013300310 | 500061873
1024AA-1001012-0008 | 包4 | JS400 | 国网江苏省电力有限公司 | 国网江苏省电力有限公司南京供电分公司 |  | 无电压等级 | 10kV箱式变电站,630kVA,欧式,硅钢片,普通,有环网柜 | 箱式变电站-电压等级:AC10kV,额定容量:630kVA,结构型式:欧式,铁芯材质:硅钢片,安装方式:普通,环网柜型号:有环网柜 | 套 | 1 | 2024-07-01 | 2024-12-31 | 以供货单为准 | 施工现场车板交货 |  | A171-500061873-00034 | 001546903602550 | 400233013800050 | 500061873
1024AA-1001012-0008 | 包4 | JS400 | 国网江苏省电力有限公司 | 国网江苏省电力有限公司南京供电分公司 |  | 无电压等级 | 10kV箱式变电站,400kVA,欧式,硅钢片,普通,有环网柜 | 箱式变电站-电压等级:AC10kV,额定容量:400kVA,结构型式:欧式,铁芯材质:硅钢片,安装方式:普通,环网柜型号:有环网柜 | 套 | 1 | 2024-07-01 | 2024-12-31 | 以供货单为准 | 施工现场车板交货 |  | A171-500061857-00041 | 001546903600300 | 400233013300300 | 500061857
1024AA-1001012-0008 | 包4 | JS400 | 国网江苏省电力有限公司 | 国网江苏省电力有限公司南京供电分公司 |  | 无电压等级 | 10kV箱式变电站,400kVA,欧式,硅钢片,普通,有环网柜 | 箱式变电站-电压等级:AC10kV,额定容量:400kVA,结构型式:欧式,铁芯材质:硅钢片,安装方式:普通,环网柜型号:有环网柜 | 套 | 2 | 2024-07-01 | 2024-12-31 | 以供货单为准 | 施工现场车板交货 |  | A171-500061857-00033 | 001546903603310 | 400233013900310 | 500061857
1024AA-1001012-0008 | 包4 | JS400 | 国网江苏省电力有限公司 | 国网江苏省电力有限公司南京供电分公司 |  | 无电压等级 | 10kV箱式变电站,630kVA,欧式,硅钢片,普通,有环网柜 | 箱式变电站-电压等级:AC10kV,额定容量:630kVA,结构型式:欧式,铁芯材质:硅钢片,安装方式:普通,环网柜型号:有环网柜 | 套 | 4 | 2024-07-01 | 2024-12-31 | 以供货单为准 | 施工现场车板交货 |  | A171-500061873-00037 | 001546903602560 | 400233013800060 | 500061873
1024AA-1001012-0008 | 包4 | JS400 | 国网江苏省电力有限公司 | 国网江苏省电力有限公司南京供电分公司 |  | 无电压等级 | 10kV箱式变电站,630kVA,欧式,硅钢片,普通,有环网柜 | 箱式变电站-电压等级:AC10kV,额定容量:630kVA,结构型式:欧式,铁芯材质:硅钢片,安装方式:普通,环网柜型号:有环网柜 | 套 | 18 | 2024-07-01 | 2024-12-31 | 以供货单为准 | 施工现场车板交货 |  | A171-500061873-00030 | 001546903604550 | 400233014200050 | 500061873
1024AA-1001012-0008 | 包4 | JS400 | 国网江苏省电力有限公司 | 国网江苏省电力有限公司南京供电分公司 |  | 无电压等级 | 10kV箱式变电站,400kVA,欧式,硅钢片,普通,有环网柜 | 箱式变电站-电压等级:AC10kV,额定容量:400kVA,结构型式:欧式,铁芯材质:硅钢片,安装方式:普通,环网柜型号:有环网柜 | 套 | 6 | 2024-07-01 | 2024-12-31 | 以供货单为准 | 施工现场车板交货 |  | A171-500061857-00034 | 001546903603900 | 400233014000400 | 500061857
1024AA-1001012-0008 | 包4 | JS400 | 国网江苏省电力有限公司 | 国网江苏省电力有限公司南京供电分公司 |  | 无电压等级 | 10kV箱式变电站,630kVA,欧式,硅钢片,普通,有环网柜 | 箱式变电站-电压等级:AC10kV,额定容量:630kVA,结构型式:欧式,铁芯材质:硅钢片,安装方式:普通,环网柜型号:有环网柜 | 套 | 1 | 2024-07-01 | 2024-12-31 | 以供货单为准 | 施工现场车板交货 |  | A171-500061873-00039 | 001546903602570 | 400233013800070 | 500061873
1024AA-1001012-0008 | 包4 | JS400 | 国网江苏省电力有限公司 | 国网江苏省电力有限公司南京供电分公司 |  | 无电压等级 | 10kV箱式变电站,400kVA,欧式,硅钢片,普通,有环网柜 | 箱式变电站-电压等级:AC10kV,额定容量:400kVA,结构型式:欧式,铁芯材质:硅钢片,安装方式:普通,环网柜型号:有环网柜 | 套 | 1 | 2024-07-01 | 2024-12-31 | 以供货单为准 | 施工现场车板交货 |  | A171-500061857-00038 | 001546903603910 | 400233014000410 | 500061857
1024AA-1001012-0008 | 包4 | JS400 | 国网江苏省电力有限公司 | 国网江苏省电力有限公司南京供电分公司 |  | 无电压等级 | 10kV箱式变电站,630kVA,欧式,硅钢片,普通,有环网柜 | 箱式变电站-电压等级:AC10kV,额定容量:630kVA,结构型式:欧式,铁芯材质:硅钢片,安装方式:普通,环网柜型号:有环网柜 | 套 | 1 | 2024-07-01 | 2024-12-31 | 以供货单为准 | 施工现场车板交货 |  | A171-500061873-00033 | 001546903604470 | 400233014100470 | 500061873

## 10kV变压器-硅钢片干式-含20
分标编号 | 包名称 | 分包编号 | 项目单位 | 需求单位 | 项目名称 | 工程电压等级 | 物资名称 | 物资描述 | 单位 | 数量 | 首批交货日期 | 最后一批交货日期 | 交货地点 | 交货方式 | 备注 | 技术规范编码 | 网省采购申请号 | 总部采购申请号 | 物料编码 | 扩展描述 | 扩展编码
1024AA-1001002-0014 | 包1 | JS100 | 国网江苏省电力有限公司 | 国网江苏省电力有限公司南京供电分公司 |  | 无电压等级 | 20kV变压器,800kVA,普通,硅钢片,干式 | 20kV变压器-额定容量:800kVA,安装方式:普通,铁芯材质:硅钢片,绝缘方式:干式 | 台 | 6 | 2024-07-01 | 2024-12-31 | 以供货单为准 | 施工现场车板交货 |  | G00L-500007485-00006 | 001546903601290 | 400233013500290 | 500007485 | 20kV变压器,800kVA,普通,硅钢片,干式。下进线，带不锈钢外壳，新能效 | 500007485-0007
1024AA-1001002-0014 | 包1 | JS100 | 国网江苏省电力有限公司 | 国网江苏省电力有限公司南京供电分公司 |  | 无电压等级 | 20kV变压器,630kVA,普通,硅钢片,干式 | 20kV变压器-额定容量:630kVA,安装方式:普通,铁芯材质:硅钢片,绝缘方式:干式 | 台 | 1 | 2024-07-01 | 2024-12-31 | 以供货单为准 | 施工现场车板交货 |  | G00L-500007484-00003 | 001546903601590 | 400233013600090 | 500007484 | 20kV变压器,630kVA,普通,硅钢片,干式。下进线，不带外壳，新能效 | 500007484-0003
1024AA-1001002-0014 | 包1 | JS100 | 国网江苏省电力有限公司 | 国网江苏省电力有限公司南京供电分公司 |  | 无电压等级 | 20kV变压器,630kVA,普通,硅钢片,干式 | 20kV变压器-额定容量:630kVA,安装方式:普通,铁芯材质:硅钢片,绝缘方式:干式 | 台 | 8 | 2024-07-01 | 2024-12-31 | 以供货单为准 | 施工现场车板交货 |  | G00L-500007484-00006 | 001546903601600 | 400233013600100 | 500007484 | 20kV变压器,630kVA,普通,硅钢片,干式。下进线，带不锈钢外壳，新能效 | 500007484-0013
1024AA-1001002-0014 | 包1 | JS100 | 国网江苏省电力有限公司 | 国网江苏省电力有限公司南京供电分公司 |  | 无电压等级 | 20kV变压器,1250kVA,普通,硅钢片,干式 | 20kV变压器-额定容量:1250kVA,安装方式:普通,铁芯材质:硅钢片,绝缘方式:干式 | 台 | 5 | 2024-07-01 | 2024-12-31 | 以供货单为准 | 施工现场车板交货 |  | G00L-500084035-00006 | 001546903601300 | 400233013500300 | 500084035 | 20kV变压器,1250kVA,普通,硅钢片,干式。下进线，带不锈钢外壳，新能效 | 500084035-0007
1024AA-1001002-0014 | 包1 | JS100 | 国网江苏省电力有限公司 | 国网江苏省电力有限公司南京供电分公司 |  | 无电压等级 | 20kV变压器,1000kVA,普通,硅钢片,干式 | 20kV变压器-额定容量:1000kVA,安装方式:普通,铁芯材质:硅钢片,绝缘方式:干式 | 台 | 6 | 2024-07-01 | 2024-12-31 | 以供货单为准 | 施工现场车板交货 |  | G00L-500007483-00005 | 001546903601580 | 400233013600080 | 500007483 | 20kV变压器,1000kVA,普通,硅钢片,干式。下进线，带不锈钢外壳，新能效 | 500007483-0007
1024AA-1001002-0014 | 包1 | JS100 | 国网江苏省电力有限公司 | 国网江苏省电力有限公司南京供电分公司 |  | 无电压等级 | 10kV变压器,800kVA,普通,硅钢片,干式 | 10kV变压器-额定容量:800kVA,安装方式:普通,铁芯材质:硅钢片,绝缘方式:干式 | 台 | 40 | 2024-07-01 | 2024-12-31 | 以供货单为准 | 施工现场车板交货 |  | 9995-500007398-00010 | 001546903603300 | 400233013900300 | 500007414 | 配网，2级能效，SCB14，带不锈钢外壳，下进线，上出线 | 500007414-0042

## 时间同步装置
分标编号 | 包名称 | 分包编号 | 项目单位 | 需求单位 | 项目名称 | 工程电压等级 | 物资名称 | 物资描述 | 单位 | 数量 | 首批交货日期 | 最后一批交货日期 | 交货地点 | 交货方式 | 备注 | 技术规范编码 | 网省采购申请号 | 总部采购申请号 | 物料编码 | 扩展描述 | 扩展编码
1024AA-1104003-9999 | 包1 | JS100 | 国网江苏省电力有限公司 | 国网江苏省电力有限公司南京供电分公司 |  | 无电压等级 | 时间同步装置,AC110,66,35kV | 时间同步装置-电压等级:AC110,66,35kV | 套 | 33 | 2024-07-01 | 2024-12-31 | 以供货单为准 | 施工现场车板交货 |  | G00L-500140005-00002 | 001546903604450 | 400233014100450 | 500140005 |  | 500140005-0118
1024AA-1104003-9999 | 包1 | JS100 | 国网江苏省电力有限公司 | 国网江苏省电力有限公司南京供电分公司 |  | 无电压等级 | 时间同步装置,AC330,220kV | 时间同步装置-电压等级:AC330,220kV | 套 | 12 | 2024-07-01 | 2024-12-31 | 以供货单为准 | 施工现场车板交货 |  | G00L-500140004-00004 | 001546903604440 | 400233014100440 | 500140004 |  | 500140004-0105
1024AA-1104003-9999 | 包2 | JS200 | 国网江苏省电力有限公司 | 国网江苏省电力有限公司南京供电分公司 |  | 无电压等级 | 时间同步装置,AC110,66,35kV | 时间同步装置-电压等级:AC110,66,35kV | 套 | 21 | 2024-07-01 | 2024-12-31 | 以供货单为准 | 施工现场车板交货 |  | G00L-500140005-00002 | 001546903604450 | 400233014100450 | 500140005 |  | 500140005-0118
1024AA-1104003-9999 | 包2 | JS200 | 国网江苏省电力有限公司 | 国网江苏省电力有限公司南京供电分公司 |  | 无电压等级 | 时间同步装置,AC330,220kV | 时间同步装置-电压等级:AC330,220kV | 套 | 8 | 2024-07-01 | 2024-12-31 | 以供货单为准 | 施工现场车板交货 |  | G00L-500140004-00004 | 001546903604440 | 400233014100440 | 500140004 |  | 500140004-0105

## 交流避雷器-10kV（含20kV）
分标编号 | 包名称 | 分包编号 | 项目单位 | 需求单位 | 项目名称 | 工程电压等级 | 物资名称 | 物资描述 | 单位 | 数量 | 首批交货日期 | 最后一批交货日期 | 交货地点 | 交货方式 | 备注 | 技术规范编码 | 网省采购申请号 | 总部采购申请号 | 物料编码 | 扩展描述 | 扩展编码
1024AA-1020001-9999 | 包1 | JS100 | 国网江苏省电力有限公司 | 国网江苏省电力有限公司南京供电分公司 |  | 无电压等级 | 交流避雷器,AC10kV,17kV,硅橡胶,45kV,不带间隙 | 交流避雷器-电压等级:AC10kV,额定电压:17kV,外绝缘材质:硅橡胶,雷电额定残压:45kV,是否带间隙:不带间隙 | 台 | 599 | 2024-07-01 | 2024-12-31 | 以供货单为准 | 施工现场车板交货 |  | 9977-500004650-00002 | 001546903600260 | 400233013300260 | 500004650 | 支架安装，-40℃～40℃，海拔1000米，污秽等级e级，3m/s2，带绝缘底座及计数器 | 500004650-0108
1024AA-1020001-9999 | 包1 | JS100 | 国网江苏省电力有限公司 | 国网江苏省电力有限公司南京供电分公司 |  | 无电压等级 | 交流避雷器,AC20kV,26kV,硅橡胶,72kV,不带间隙 | 交流避雷器-电压等级:AC20kV,额定电压:26kV,外绝缘材质:硅橡胶,雷电额定残压:72kV,是否带间隙:不带间隙 | 台 | 623 | 2024-07-01 | 2024-12-31 | 以供货单为准 | 施工现场车板交货 |  | G00L-500058841-00002 | 001546903603470 | 400233013900470 | 500058841 | 交流避雷器,AC20kV,26kV,硅橡胶,72kV,不带间隙。不带脱离器,不带接地验电装置 | 500058841-0003
1024AA-1020001-9999 | 包1 | JS100 | 国网江苏省电力有限公司 | 国网江苏省电力有限公司南京供电分公司 |  | 无电压等级 | 交流避雷器,AC20kV,34kV,硅橡胶,95kV,不带间隙 | 交流避雷器-电压等级:AC20kV,额定电压:34kV,外绝缘材质:硅橡胶,雷电额定残压:95kV,是否带间隙:不带间隙 | 台 | 2183 | 2024-07-01 | 2024-12-31 | 以供货单为准 | 施工现场车板交货 |  | G00L-500058840-00003 | 001546903603460 | 400233013900460 | 500058840 | 交流避雷器,AC20kV,34kV,硅橡胶,95kV,不带间隙。不带脱离器,不带接地验电装置 | 500058840-0013

## 钢绞线
分标编号 | 包名称 | 分包编号 | 项目单位 | 需求单位 | 项目名称 | 工程电压等级 | 物资名称 | 物资描述 | 单位 | 数量 | 首批交货日期 | 最后一批交货日期 | 交货地点 | 交货方式 | 备注 | 技术规范编码 | 网省采购申请号 | 总部采购申请号 | 物料编码 | 扩展描述 | 扩展编码
1024AA-1402004-9999 | 包1 | JS100 | 国网江苏省电力有限公司 | 国网江苏省电力有限公司南京供电分公司 |  | 无电压等级 | 钢绞线,1×7-9.0-1270-B,50,镀锌 | 钢绞线-型号:1×7-9.0-1270-B,标称截面mm2:50,表面处理方式:镀锌 | 吨 | 51.628 | 2024-07-01 | 2024-12-31 | 以供货单为准 | 施工现场车板交货 |  | A171-500065920-00001 | 001546903604120 | 400233014100120 | 500065917
1024AA-1402004-9999 | 包1 | JS100 | 国网江苏省电力有限公司 | 国网江苏省电力有限公司南京供电分公司 |  | 无电压等级 | 钢绞线,1×19-13.0-1370-B,100,镀锌 | 钢绞线-型号:1×19-13.0-1370-B,标称截面mm2:100,表面处理方式:镀锌 | 吨 | 8.638 | 2024-07-01 | 2024-12-31 | 以供货单为准 | 施工现场车板交货 |  | A171-500065920-00001 | 001546903604130 | 400233014100130 | 500065936
1024AA-1402004-9999 | 包1 | JS100 | 国网江苏省电力有限公司 | 国网江苏省电力有限公司南京供电分公司 |  | 无电压等级 | 钢绞线,1×19-11.5-1270-B,80,镀锌 | 钢绞线-型号:1×19-11.5-1270-B,标称截面mm2:80,表面处理方式:镀锌 | 吨 | 41.44 | 2024-07-01 | 2024-12-31 | 以供货单为准 | 施工现场车板交货 |  | A171-500065920-00001 | 001546903602320 | 400233013700320 | 500065944

## 水泥制品
分标编号 | 包名称 | 分包编号 | 项目单位 | 需求单位 | 项目名称 | 工程电压等级 | 物资名称 | 物资描述 | 单位 | 数量 | 首批交货日期 | 最后一批交货日期 | 交货地点 | 交货方式 | 备注 | 技术规范编码 | 网省采购申请号 | 总部采购申请号 | 物料编码 | 扩展描述 | 扩展编码
1024AA-1401007-9999 | 包1 | JS100 | 国网江苏省电力有限公司 | 国网江苏省电力有限公司南京供电分公司 |  | 无电压等级 | 水泥制品,底盘,600×600×200 | 水泥制品-类型:底盘,规格:600×600×200 | 块 | 918 | 2024-07-01 | 2024-12-31 | 以供货单为准 | 买方指定仓库地面交货 |  | G00L-500014576-00002 | 001546903601990 | 400233013600490 | 500061574 |  | 500061574-0005
1024AA-1401007-9999 | 包1 | JS100 | 国网江苏省电力有限公司 | 国网江苏省电力有限公司南京供电分公司 |  | 无电压等级 | 水泥制品,底盘,1000×1000×200 | 水泥制品-类型:底盘,规格:1000×1000×200 | 块 | 83 | 2024-07-01 | 2024-12-31 | 以供货单为准 | 买方指定仓库地面交货 |  | G00L-500014576-00002 | 001546903602000 | 400233013600500 | 500061575 |  | 500061575-0010
1024AA-1401007-9999 | 包1 | JS100 | 国网江苏省电力有限公司 | 国网江苏省电力有限公司南京供电分公司 |  | 无电压等级 | 水泥制品,标志桩(砖),100×100×600 | 水泥制品-类型:标志桩(砖),规格:100×100×600 | 块 | 4995 | 2024-07-01 | 2024-12-31 | 以供货单为准 | 买方指定仓库地面交货 |  | G00L-500014576-00002 | 001546903602010 | 400233013700010 | 500073094 |  | 500073094-0004
1024AA-1401007-9999 | 包1 | JS100 | 国网江苏省电力有限公司 | 国网江苏省电力有限公司南京供电分公司 |  | 无电压等级 | 水泥制品,拉盘,600×1200×200 | 水泥制品-类型:拉盘,规格:600×1200×200 | 块 | 513 | 2024-07-01 | 2024-12-31 | 以供货单为准 | 买方指定仓库地面交货 |  | G00L-500014576-00002 | 001546903601000 | 400233013400500 | 500061573 |  | 500061573-0009
1024AA-1401007-9999 | 包1 | JS100 | 国网江苏省电力有限公司 | 国网江苏省电力有限公司南京供电分公司 |  | 无电压等级 | 水泥制品,卡盘,400×600 | 水泥制品-类型:卡盘,规格:400×600 | 块 | 556 | 2024-07-01 | 2024-12-31 | 以供货单为准 | 买方指定仓库地面交货 |  | G00L-500014576-00002 | 001546903600860 | 400233013400360 | 500014576 |  | 500014576-0002
1024AA-1401007-9999 | 包1 | JS100 | 国网江苏省电力有限公司 | 国网江苏省电力有限公司南京供电分公司 |  | 无电压等级 | 水泥制品,底盘,800×800×200 | 水泥制品-类型:底盘,规格:800×800×200 | 块 | 4172 | 2024-07-01 | 2024-12-31 | 以供货单为准 | 买方指定仓库地面交货 |  | G00L-500014576-00002 | 001546903601490 | 400233013500490 | 500061572 |  | 500061572-0008
1024AA-1401007-9999 | 包1 | JS100 | 国网江苏省电力有限公司 | 国网江苏省电力有限公司南京供电分公司 |  | 无电压等级 | 水泥制品,卡盘,800×400 | 水泥制品-类型:卡盘,规格:800×400 | 块 | 3570 | 2024-07-01 | 2024-12-31 | 以供货单为准 | 买方指定仓库地面交货 |  | G00L-500014576-00002 | 001546903601480 | 400233013500480 | 500033601 |  | 500033601-0002
1024AA-1401007-9999 | 包1 | JS100 | 国网江苏省电力有限公司 | 国网江苏省电力有限公司南京供电分公司 |  | 无电压等级 | 水泥制品,拉盘,400×800×200 | 水泥制品-类型:拉盘,规格:400×800×200 | 块 | 9959 | 2024-07-01 | 2024-12-31 | 以供货单为准 | 买方指定仓库地面交货 |  | G00L-500014576-00002 | 001546903602200 | 400233013700200 | 500027409 |  | 500027409-0010
1024AA-1401007-9999 | 包1 | JS100 | 国网江苏省电力有限公司 | 国网江苏省电力有限公司南京供电分公司 |  | 无电压等级 | 水泥制品,拉盘,500×1000×200 | 水泥制品-类型:拉盘,规格:500×1000×200 | 块 | 2555 | 2024-07-01 | 2024-12-31 | 以供货单为准 | 买方指定仓库地面交货 |  | G00L-500014576-00002 | 001546903604240 | 400233014100240 | 500027410 |  | 500027410-0010
1024AA-1401007-9999 | 包2 | JS200 | 国网江苏省电力有限公司 | 国网江苏省电力有限公司南京供电分公司 |  | 无电压等级 | 水泥制品,标志桩(砖),100×100×600 | 水泥制品-类型:标志桩(砖),规格:100×100×600 | 块 | 4224 | 2024-07-01 | 2024-12-31 | 以供货单为准 | 买方指定仓库地面交货 |  | G00L-500014576-00002 | 001546903602010 | 400233013700010 | 500073094 |  | 500073094-0004
1024AA-1401007-9999 | 包2 | JS200 | 国网江苏省电力有限公司 | 国网江苏省电力有限公司南京供电分公司 |  | 无电压等级 | 水泥制品,卡盘,800×400 | 水泥制品-类型:卡盘,规格:800×400 | 块 | 3020 | 2024-07-01 | 2024-12-31 | 以供货单为准 | 买方指定仓库地面交货 |  | G00L-500014576-00002 | 001546903601480 | 400233013500480 | 500033601 |  | 500033601-0002
1024AA-1401007-9999 | 包2 | JS200 | 国网江苏省电力有限公司 | 国网江苏省电力有限公司南京供电分公司 |  | 无电压等级 | 水泥制品,拉盘,600×1200×200 | 水泥制品-类型:拉盘,规格:600×1200×200 | 块 | 432 | 2024-07-01 | 2024-12-31 | 以供货单为准 | 买方指定仓库地面交货 |  | G00L-500014576-00002 | 001546903601000 | 400233013400500 | 500061573 |  | 500061573-0009
1024AA-1401007-9999 | 包2 | JS200 | 国网江苏省电力有限公司 | 国网江苏省电力有限公司南京供电分公司 |  | 无电压等级 | 水泥制品,拉盘,500×1000×200 | 水泥制品-类型:拉盘,规格:500×1000×200 | 块 | 2161 | 2024-07-01 | 2024-12-31 | 以供货单为准 | 买方指定仓库地面交货 |  | G00L-500014576-00002 | 001546903604240 | 400233014100240 | 500027410 |  | 500027410-0010
1024AA-1401007-9999 | 包2 | JS200 | 国网江苏省电力有限公司 | 国网江苏省电力有限公司南京供电分公司 |  | 无电压等级 | 水泥制品,拉盘,400×800×200 | 水泥制品-类型:拉盘,规格:400×800×200 | 块 | 8425 | 2024-07-01 | 2024-12-31 | 以供货单为准 | 买方指定仓库地面交货 |  | G00L-500014576-00002 | 001546903602200 | 400233013700200 | 500027409 |  | 500027409-0010
1024AA-1401007-9999 | 包2 | JS200 | 国网江苏省电力有限公司 | 国网江苏省电力有限公司南京供电分公司 |  | 无电压等级 | 水泥制品,底盘,1000×1000×200 | 水泥制品-类型:底盘,规格:1000×1000×200 | 块 | 68 | 2024-07-01 | 2024-12-31 | 以供货单为准 | 买方指定仓库地面交货 |  | G00L-500014576-00002 | 001546903602000 | 400233013600500 | 500061575 |  | 500061575-0010
1024AA-1401007-9999 | 包2 | JS200 | 国网江苏省电力有限公司 | 国网江苏省电力有限公司南京供电分公司 |  | 无电压等级 | 水泥制品,底盘,800×800×200 | 水泥制品-类型:底盘,规格:800×800×200 | 块 | 3529 | 2024-07-01 | 2024-12-31 | 以供货单为准 | 买方指定仓库地面交货 |  | G00L-500014576-00002 | 001546903601490 | 400233013500490 | 500061572 |  | 500061572-0008
1024AA-1401007-9999 | 包2 | JS200 | 国网江苏省电力有限公司 | 国网江苏省电力有限公司南京供电分公司 |  | 无电压等级 | 水泥制品,卡盘,400×600 | 水泥制品-类型:卡盘,规格:400×600 | 块 | 468 | 2024-07-01 | 2024-12-31 | 以供货单为准 | 买方指定仓库地面交货 |  | G00L-500014576-00002 | 001546903600860 | 400233013400360 | 500014576 |  | 500014576-0002
1024AA-1401007-9999 | 包2 | JS200 | 国网江苏省电力有限公司 | 国网江苏省电力有限公司南京供电分公司 |  | 无电压等级 | 水泥制品,底盘,600×600×200 | 水泥制品-类型:底盘,规格:600×600×200 | 块 | 776 | 2024-07-01 | 2024-12-31 | 以供货单为准 | 买方指定仓库地面交货 |  | G00L-500014576-00002 | 001546903601990 | 400233013600490 | 500061574 |  | 500061574-0005
1024AA-1401007-9999 | 包3 | JS300 | 国网江苏省电力有限公司 | 国网江苏省电力有限公司南京供电分公司 |  | 无电压等级 | 水泥制品,拉盘,600×1200×200 | 水泥制品-类型:拉盘,规格:600×1200×200 | 块 | 367 | 2024-07-01 | 2024-12-31 | 以供货单为准 | 买方指定仓库地面交货 |  | G00L-500014576-00002 | 001546903601000 | 400233013400500 | 500061573 |  | 500061573-0009
1024AA-1401007-9999 | 包3 | JS300 | 国网江苏省电力有限公司 | 国网江苏省电力有限公司南京供电分公司 |  | 无电压等级 | 水泥制品,底盘,1000×1000×200 | 水泥制品-类型:底盘,规格:1000×1000×200 | 块 | 58 | 2024-07-01 | 2024-12-31 | 以供货单为准 | 买方指定仓库地面交货 |  | G00L-500014576-00002 | 001546903602000 | 400233013600500 | 500061575 |  | 500061575-0010
1024AA-1401007-9999 | 包3 | JS300 | 国网江苏省电力有限公司 | 国网江苏省电力有限公司南京供电分公司 |  | 无电压等级 | 水泥制品,底盘,800×800×200 | 水泥制品-类型:底盘,规格:800×800×200 | 块 | 2994 | 2024-07-01 | 2024-12-31 | 以供货单为准 | 买方指定仓库地面交货 |  | G00L-500014576-00002 | 001546903601490 | 400233013500490 | 500061572 |  | 500061572-0008
1024AA-1401007-9999 | 包3 | JS300 | 国网江苏省电力有限公司 | 国网江苏省电力有限公司南京供电分公司 |  | 无电压等级 | 水泥制品,卡盘,400×600 | 水泥制品-类型:卡盘,规格:400×600 | 块 | 397 | 2024-07-01 | 2024-12-31 | 以供货单为准 | 买方指定仓库地面交货 |  | G00L-500014576-00002 | 001546903600860 | 400233013400360 | 500014576 |  | 500014576-0002
1024AA-1401007-9999 | 包3 | JS300 | 国网江苏省电力有限公司 | 国网江苏省电力有限公司南京供电分公司 |  | 无电压等级 | 水泥制品,标志桩(砖),100×100×600 | 水泥制品-类型:标志桩(砖),规格:100×100×600 | 块 | 3584 | 2024-07-01 | 2024-12-31 | 以供货单为准 | 买方指定仓库地面交货 |  | G00L-500014576-00002 | 001546903602010 | 400233013700010 | 500073094 |  | 500073094-0004
1024AA-1401007-9999 | 包3 | JS300 | 国网江苏省电力有限公司 | 国网江苏省电力有限公司南京供电分公司 |  | 无电压等级 | 水泥制品,卡盘,800×400 | 水泥制品-类型:卡盘,规格:800×400 | 块 | 2562 | 2024-07-01 | 2024-12-31 | 以供货单为准 | 买方指定仓库地面交货 |  | G00L-500014576-00002 | 001546903601480 | 400233013500480 | 500033601 |  | 500033601-0002
1024AA-1401007-9999 | 包3 | JS300 | 国网江苏省电力有限公司 | 国网江苏省电力有限公司南京供电分公司 |  | 无电压等级 | 水泥制品,底盘,600×600×200 | 水泥制品-类型:底盘,规格:600×600×200 | 块 | 658 | 2024-07-01 | 2024-12-31 | 以供货单为准 | 买方指定仓库地面交货 |  | G00L-500014576-00002 | 001546903601990 | 400233013600490 | 500061574 |  | 500061574-0005
1024AA-1401007-9999 | 包3 | JS300 | 国网江苏省电力有限公司 | 国网江苏省电力有限公司南京供电分公司 |  | 无电压等级 | 水泥制品,拉盘,500×1000×200 | 水泥制品-类型:拉盘,规格:500×1000×200 | 块 | 1833 | 2024-07-01 | 2024-12-31 | 以供货单为准 | 买方指定仓库地面交货 |  | G00L-500014576-00002 | 001546903604240 | 400233014100240 | 500027410 |  | 500027410-0010
1024AA-1401007-9999 | 包3 | JS300 | 国网江苏省电力有限公司 | 国网江苏省电力有限公司南京供电分公司 |  | 无电压等级 | 水泥制品,拉盘,400×800×200 | 水泥制品-类型:拉盘,规格:400×800×200 | 块 | 7148 | 2024-07-01 | 2024-12-31 | 以供货单为准 | 买方指定仓库地面交货 |  | G00L-500014576-00002 | 001546903602200 | 400233013700200 | 500027409 |  | 500027409-0010

## 箱式变电站-标准化定制-紧凑型
分标编号 | 包名称 | 分包编号 | 项目单位 | 需求单位 | 项目名称 | 工程电压等级 | 物资名称 | 物资描述 | 单位 | 数量 | 首批交货日期 | 最后一批交货日期 | 交货地点 | 交货方式 | 备注 | 技术规范编码 | 网省采购申请号 | 总部采购申请号 | 物料编码 | 扩展描述 | 扩展编码
1024AA-1001012-0004 | 包1 | JS100 | 国网江苏省电力有限公司 | 国网江苏省电力有限公司南京供电分公司 |  | 无电压等级 | 10kV箱式变电站,630kVA,欧式,硅钢片,普通,有环网柜 | 箱式变电站-电压等级:AC10kV,额定容量:630kVA,结构型式:欧式,铁芯材质:硅钢片,安装方式:普通,环网柜型号:有环网柜 | 套 | 3 | 2024-07-01 | 2024-12-31 | 以供货单为准 | 施工现场车板交货 |  | A171-500061873-00053 | 001546903600280 | 400233013300280 | 500061873
1024AA-1001012-0004 | 包1 | JS100 | 国网江苏省电力有限公司 | 国网江苏省电力有限公司南京供电分公司 |  | 无电压等级 | 10kV箱式变电站,400kVA,欧式,硅钢片,普通,有环网柜 | 箱式变电站-电压等级:AC10kV,额定容量:400kVA,结构型式:欧式,铁芯材质:硅钢片,安装方式:普通,环网柜型号:有环网柜 | 套 | 5 | 2024-07-01 | 2024-12-31 | 以供货单为准 | 施工现场车板交货 |  | A171-500061857-00054 | 001546903604360 | 400233014100360 | 500061857
1024AA-1001012-0004 | 包1 | JS100 | 国网江苏省电力有限公司 | 国网江苏省电力有限公司南京供电分公司 |  | 无电压等级 | 10kV箱式变电站,630kVA,欧式,硅钢片,普通,有环网柜 | 箱式变电站-电压等级:AC10kV,额定容量:630kVA,结构型式:欧式,铁芯材质:硅钢片,安装方式:普通,环网柜型号:有环网柜 | 套 | 48 | 2024-07-01 | 2024-12-31 | 以供货单为准 | 施工现场车板交货 |  | A171-500061873-00050 | 001546903600200 | 400233013300200 | 500061873
1024AA-1001012-0004 | 包1 | JS100 | 国网江苏省电力有限公司 | 国网江苏省电力有限公司南京供电分公司 |  | 无电压等级 | 10kV箱式变电站,400kVA,欧式,硅钢片,普通,有环网柜 | 箱式变电站-电压等级:AC10kV,额定容量:400kVA,结构型式:欧式,铁芯材质:硅钢片,安装方式:普通,环网柜型号:有环网柜 | 套 | 5 | 2024-07-01 | 2024-12-31 | 以供货单为准 | 施工现场车板交货 |  | A171-500061857-00053 | 001546903604350 | 400233014100350 | 500061857
1024AA-1001012-0004 | 包1 | JS100 | 国网江苏省电力有限公司 | 国网江苏省电力有限公司南京供电分公司 |  | 无电压等级 | 10kV箱式变电站,630kVA,欧式,硅钢片,普通,有环网柜 | 箱式变电站-电压等级:AC10kV,额定容量:630kVA,结构型式:欧式,铁芯材质:硅钢片,安装方式:普通,环网柜型号:有环网柜 | 套 | 7 | 2024-07-01 | 2024-12-31 | 以供货单为准 | 施工现场车板交货 |  | A171-500061873-00054 | 001546903600290 | 400233013300290 | 500061873
1024AA-1001012-0004 | 包1 | JS100 | 国网江苏省电力有限公司 | 国网江苏省电力有限公司南京供电分公司 |  | 无电压等级 | 10kV箱式变电站,630kVA,欧式,硅钢片,普通,有环网柜 | 箱式变电站-电压等级:AC10kV,额定容量:630kVA,结构型式:欧式,铁芯材质:硅钢片,安装方式:普通,环网柜型号:有环网柜 | 套 | 20 | 2024-07-01 | 2024-12-31 | 以供货单为准 | 施工现场车板交货 |  | A171-500061873-00049 | 001546903601050 | 400233013500050 | 500061873
1024AA-1001012-0004 | 包1 | JS100 | 国网江苏省电力有限公司 | 国网江苏省电力有限公司南京供电分公司 |  | 无电压等级 | 10kV箱式变电站,400kVA,欧式,硅钢片,普通,有环网柜 | 箱式变电站-电压等级:AC10kV,额定容量:400kVA,结构型式:欧式,铁芯材质:硅钢片,安装方式:普通,环网柜型号:有环网柜 | 套 | 3 | 2024-07-01 | 2024-12-31 | 以供货单为准 | 施工现场车板交货 |  | A171-500061857-00058 | 001546903600790 | 400233013400290 | 500061857
1024AA-1001012-0004 | 包1 | JS100 | 国网江苏省电力有限公司 | 国网江苏省电力有限公司南京供电分公司 |  | 无电压等级 | 10kV箱式变电站,400kVA,欧式,硅钢片,普通,有环网柜 | 箱式变电站-电压等级:AC10kV,额定容量:400kVA,结构型式:欧式,铁芯材质:硅钢片,安装方式:普通,环网柜型号:有环网柜 | 套 | 2 | 2024-07-01 | 2024-12-31 | 以供货单为准 | 施工现场车板交货 |  | A171-500061857-00057 | 001546903600190 | 400233013300190 | 500061857
1024AA-1001012-0004 | 包2 | JS200 | 国网江苏省电力有限公司 | 国网江苏省电力有限公司南京供电分公司 |  | 无电压等级 | 10kV箱式变电站,630kVA,欧式,硅钢片,普通,有环网柜 | 箱式变电站-电压等级:AC10kV,额定容量:630kVA,结构型式:欧式,铁芯材质:硅钢片,安装方式:普通,环网柜型号:有环网柜 | 套 | 19 | 2024-07-01 | 2024-12-31 | 以供货单为准 | 施工现场车板交货 |  | A171-500061873-00049 | 001546903601050 | 400233013500050 | 500061873
1024AA-1001012-0004 | 包2 | JS200 | 国网江苏省电力有限公司 | 国网江苏省电力有限公司南京供电分公司 |  | 无电压等级 | 10kV箱式变电站,400kVA,欧式,硅钢片,普通,有环网柜 | 箱式变电站-电压等级:AC10kV,额定容量:400kVA,结构型式:欧式,铁芯材质:硅钢片,安装方式:普通,环网柜型号:有环网柜 | 套 | 4 | 2024-07-01 | 2024-12-31 | 以供货单为准 | 施工现场车板交货 |  | A171-500061857-00054 | 001546903604360 | 400233014100360 | 500061857
1024AA-1001012-0004 | 包2 | JS200 | 国网江苏省电力有限公司 | 国网江苏省电力有限公司南京供电分公司 |  | 无电压等级 | 10kV箱式变电站,400kVA,欧式,硅钢片,普通,有环网柜 | 箱式变电站-电压等级:AC10kV,额定容量:400kVA,结构型式:欧式,铁芯材质:硅钢片,安装方式:普通,环网柜型号:有环网柜 | 套 | 1 | 2024-07-01 | 2024-12-31 | 以供货单为准 | 施工现场车板交货 |  | A171-500061857-00057 | 001546903600190 | 400233013300190 | 500061857
1024AA-1001012-0004 | 包2 | JS200 | 国网江苏省电力有限公司 | 国网江苏省电力有限公司南京供电分公司 |  | 无电压等级 | 10kV箱式变电站,630kVA,欧式,硅钢片,普通,有环网柜 | 箱式变电站-电压等级:AC10kV,额定容量:630kVA,结构型式:欧式,铁芯材质:硅钢片,安装方式:普通,环网柜型号:有环网柜 | 套 | 3 | 2024-07-01 | 2024-12-31 | 以供货单为准 | 施工现场车板交货 |  | A171-500061873-00053 | 001546903600280 | 400233013300280 | 500061873
1024AA-1001012-0004 | 包2 | JS200 | 国网江苏省电力有限公司 | 国网江苏省电力有限公司南京供电分公司 |  | 无电压等级 | 10kV箱式变电站,630kVA,欧式,硅钢片,普通,有环网柜 | 箱式变电站-电压等级:AC10kV,额定容量:630kVA,结构型式:欧式,铁芯材质:硅钢片,安装方式:普通,环网柜型号:有环网柜 | 套 | 7 | 2024-07-01 | 2024-12-31 | 以供货单为准 | 施工现场车板交货 |  | A171-500061873-00054 | 001546903600290 | 400233013300290 | 500061873
1024AA-1001012-0004 | 包2 | JS200 | 国网江苏省电力有限公司 | 国网江苏省电力有限公司南京供电分公司 |  | 无电压等级 | 10kV箱式变电站,400kVA,欧式,硅钢片,普通,有环网柜 | 箱式变电站-电压等级:AC10kV,额定容量:400kVA,结构型式:欧式,铁芯材质:硅钢片,安装方式:普通,环网柜型号:有环网柜 | 套 | 3 | 2024-07-01 | 2024-12-31 | 以供货单为准 | 施工现场车板交货 |  | A171-500061857-00058 | 001546903600790 | 400233013400290 | 500061857
1024AA-1001012-0004 | 包2 | JS200 | 国网江苏省电力有限公司 | 国网江苏省电力有限公司南京供电分公司 |  | 无电压等级 | 10kV箱式变电站,400kVA,欧式,硅钢片,普通,有环网柜 | 箱式变电站-电压等级:AC10kV,额定容量:400kVA,结构型式:欧式,铁芯材质:硅钢片,安装方式:普通,环网柜型号:有环网柜 | 套 | 4 | 2024-07-01 | 2024-12-31 | 以供货单为准 | 施工现场车板交货 |  | A171-500061857-00053 | 001546903604350 | 400233014100350 | 500061857
1024AA-1001012-0004 | 包2 | JS200 | 国网江苏省电力有限公司 | 国网江苏省电力有限公司南京供电分公司 |  | 无电压等级 | 10kV箱式变电站,630kVA,欧式,硅钢片,普通,有环网柜 | 箱式变电站-电压等级:AC10kV,额定容量:630kVA,结构型式:欧式,铁芯材质:硅钢片,安装方式:普通,环网柜型号:有环网柜 | 套 | 40 | 2024-07-01 | 2024-12-31 | 以供货单为准 | 施工现场车板交货 |  | A171-500061873-00050 | 001546903600200 | 400233013300200 | 500061873
1024AA-1001012-0004 | 包3 | JS300 | 国网江苏省电力有限公司 | 国网江苏省电力有限公司南京供电分公司 |  | 无电压等级 | 10kV箱式变电站,400kVA,欧式,硅钢片,普通,有环网柜 | 箱式变电站-电压等级:AC10kV,额定容量:400kVA,结构型式:欧式,铁芯材质:硅钢片,安装方式:普通,环网柜型号:有环网柜 | 套 | 4 | 2024-07-01 | 2024-12-31 | 以供货单为准 | 施工现场车板交货 |  | A171-500061857-00053 | 001546903604350 | 400233014100350 | 500061857
1024AA-1001012-0004 | 包3 | JS300 | 国网江苏省电力有限公司 | 国网江苏省电力有限公司南京供电分公司 |  | 无电压等级 | 10kV箱式变电站,630kVA,欧式,硅钢片,普通,有环网柜 | 箱式变电站-电压等级:AC10kV,额定容量:630kVA,结构型式:欧式,铁芯材质:硅钢片,安装方式:普通,环网柜型号:有环网柜 | 套 | 3 | 2024-07-01 | 2024-12-31 | 以供货单为准 | 施工现场车板交货 |  | A171-500061873-00053 | 001546903600280 | 400233013300280 | 500061873
1024AA-1001012-0004 | 包3 | JS300 | 国网江苏省电力有限公司 | 国网江苏省电力有限公司南京供电分公司 |  | 无电压等级 | 10kV箱式变电站,630kVA,欧式,硅钢片,普通,有环网柜 | 箱式变电站-电压等级:AC10kV,额定容量:630kVA,结构型式:欧式,铁芯材质:硅钢片,安装方式:普通,环网柜型号:有环网柜 | 套 | 6 | 2024-07-01 | 2024-12-31 | 以供货单为准 | 施工现场车板交货 |  | A171-500061873-00054 | 001546903600290 | 400233013300290 | 500061873
1024AA-1001012-0004 | 包3 | JS300 | 国网江苏省电力有限公司 | 国网江苏省电力有限公司南京供电分公司 |  | 无电压等级 | 10kV箱式变电站,400kVA,欧式,硅钢片,普通,有环网柜 | 箱式变电站-电压等级:AC10kV,额定容量:400kVA,结构型式:欧式,铁芯材质:硅钢片,安装方式:普通,环网柜型号:有环网柜 | 套 | 1 | 2024-07-01 | 2024-12-31 | 以供货单为准 | 施工现场车板交货 |  | A171-500061857-00057 | 001546903600190 | 400233013300190 | 500061857
1024AA-1001012-0004 | 包3 | JS300 | 国网江苏省电力有限公司 | 国网江苏省电力有限公司南京供电分公司 |  | 无电压等级 | 10kV箱式变电站,400kVA,欧式,硅钢片,普通,有环网柜 | 箱式变电站-电压等级:AC10kV,额定容量:400kVA,结构型式:欧式,铁芯材质:硅钢片,安装方式:普通,环网柜型号:有环网柜 | 套 | 4 | 2024-07-01 | 2024-12-31 | 以供货单为准 | 施工现场车板交货 |  | A171-500061857-00054 | 001546903604360 | 400233014100360 | 500061857
1024AA-1001012-0004 | 包3 | JS300 | 国网江苏省电力有限公司 | 国网江苏省电力有限公司南京供电分公司 |  | 无电压等级 | 10kV箱式变电站,400kVA,欧式,硅钢片,普通,有环网柜 | 箱式变电站-电压等级:AC10kV,额定容量:400kVA,结构型式:欧式,铁芯材质:硅钢片,安装方式:普通,环网柜型号:有环网柜 | 套 | 3 | 2024-07-01 | 2024-12-31 | 以供货单为准 | 施工现场车板交货 |  | A171-500061857-00058 | 001546903600790 | 400233013400290 | 500061857
1024AA-1001012-0004 | 包3 | JS300 | 国网江苏省电力有限公司 | 国网江苏省电力有限公司南京供电分公司 |  | 无电压等级 | 10kV箱式变电站,630kVA,欧式,硅钢片,普通,有环网柜 | 箱式变电站-电压等级:AC10kV,额定容量:630kVA,结构型式:欧式,铁芯材质:硅钢片,安装方式:普通,环网柜型号:有环网柜 | 套 | 18 | 2024-07-01 | 2024-12-31 | 以供货单为准 | 施工现场车板交货 |  | A171-500061873-00049 | 001546903601050 | 400233013500050 | 500061873
1024AA-1001012-0004 | 包3 | JS300 | 国网江苏省电力有限公司 | 国网江苏省电力有限公司南京供电分公司 |  | 无电压等级 | 10kV箱式变电站,630kVA,欧式,硅钢片,普通,有环网柜 | 箱式变电站-电压等级:AC10kV,额定容量:630kVA,结构型式:欧式,铁芯材质:硅钢片,安装方式:普通,环网柜型号:有环网柜 | 套 | 38 | 2024-07-01 | 2024-12-31 | 以供货单为准 | 施工现场车板交货 |  | A171-500061873-00050 | 001546903600200 | 400233013300200 | 500061873
1024AA-1001012-0004 | 包4 | JS400 | 国网江苏省电力有限公司 | 国网江苏省电力有限公司南京供电分公司 |  | 无电压等级 | 10kV箱式变电站,400kVA,欧式,硅钢片,普通,有环网柜 | 箱式变电站-电压等级:AC10kV,额定容量:400kVA,结构型式:欧式,铁芯材质:硅钢片,安装方式:普通,环网柜型号:有环网柜 | 套 | 1 | 2024-07-01 | 2024-12-31 | 以供货单为准 | 施工现场车板交货 |  | A171-500061857-00057 | 001546903600190 | 400233013300190 | 500061857
1024AA-1001012-0004 | 包4 | JS400 | 国网江苏省电力有限公司 | 国网江苏省电力有限公司南京供电分公司 |  | 无电压等级 | 10kV箱式变电站,630kVA,欧式,硅钢片,普通,有环网柜 | 箱式变电站-电压等级:AC10kV,额定容量:630kVA,结构型式:欧式,铁芯材质:硅钢片,安装方式:普通,环网柜型号:有环网柜 | 套 | 2 | 2024-07-01 | 2024-12-31 | 以供货单为准 | 施工现场车板交货 |  | A171-500061873-00053 | 001546903600280 | 400233013300280 | 500061873
1024AA-1001012-0004 | 包4 | JS400 | 国网江苏省电力有限公司 | 国网江苏省电力有限公司南京供电分公司 |  | 无电压等级 | 10kV箱式变电站,400kVA,欧式,硅钢片,普通,有环网柜 | 箱式变电站-电压等级:AC10kV,额定容量:400kVA,结构型式:欧式,铁芯材质:硅钢片,安装方式:普通,环网柜型号:有环网柜 | 套 | 2 | 2024-07-01 | 2024-12-31 | 以供货单为准 | 施工现场车板交货 |  | A171-500061857-00058 | 001546903600790 | 400233013400290 | 500061857
1024AA-1001012-0004 | 包4 | JS400 | 国网江苏省电力有限公司 | 国网江苏省电力有限公司南京供电分公司 |  | 无电压等级 | 10kV箱式变电站,400kVA,欧式,硅钢片,普通,有环网柜 | 箱式变电站-电压等级:AC10kV,额定容量:400kVA,结构型式:欧式,铁芯材质:硅钢片,安装方式:普通,环网柜型号:有环网柜 | 套 | 3 | 2024-07-01 | 2024-12-31 | 以供货单为准 | 施工现场车板交货 |  | A171-500061857-00053 | 001546903604350 | 400233014100350 | 500061857
1024AA-1001012-0004 | 包4 | JS400 | 国网江苏省电力有限公司 | 国网江苏省电力有限公司南京供电分公司 |  | 无电压等级 | 10kV箱式变电站,630kVA,欧式,硅钢片,普通,有环网柜 | 箱式变电站-电压等级:AC10kV,额定容量:630kVA,结构型式:欧式,铁芯材质:硅钢片,安装方式:普通,环网柜型号:有环网柜 | 套 | 36 | 2024-07-01 | 2024-12-31 | 以供货单为准 | 施工现场车板交货 |  | A171-500061873-00050 | 001546903600200 | 400233013300200 | 500061873
1024AA-1001012-0004 | 包4 | JS400 | 国网江苏省电力有限公司 | 国网江苏省电力有限公司南京供电分公司 |  | 无电压等级 | 10kV箱式变电站,630kVA,欧式,硅钢片,普通,有环网柜 | 箱式变电站-电压等级:AC10kV,额定容量:630kVA,结构型式:欧式,铁芯材质:硅钢片,安装方式:普通,环网柜型号:有环网柜 | 套 | 17 | 2024-07-01 | 2024-12-31 | 以供货单为准 | 施工现场车板交货 |  | A171-500061873-00049 | 001546903601050 | 400233013500050 | 500061873
1024AA-1001012-0004 | 包4 | JS400 | 国网江苏省电力有限公司 | 国网江苏省电力有限公司南京供电分公司 |  | 无电压等级 | 10kV箱式变电站,630kVA,欧式,硅钢片,普通,有环网柜 | 箱式变电站-电压等级:AC10kV,额定容量:630kVA,结构型式:欧式,铁芯材质:硅钢片,安装方式:普通,环网柜型号:有环网柜 | 套 | 6 | 2024-07-01 | 2024-12-31 | 以供货单为准 | 施工现场车板交货 |  | A171-500061873-00054 | 001546903600290 | 400233013300290 | 500061873
1024AA-1001012-0004 | 包4 | JS400 | 国网江苏省电力有限公司 | 国网江苏省电力有限公司南京供电分公司 |  | 无电压等级 | 10kV箱式变电站,400kVA,欧式,硅钢片,普通,有环网柜 | 箱式变电站-电压等级:AC10kV,额定容量:400kVA,结构型式:欧式,铁芯材质:硅钢片,安装方式:普通,环网柜型号:有环网柜 | 套 | 4 | 2024-07-01 | 2024-12-31 | 以供货单为准 | 施工现场车板交货 |  | A171-500061857-00054 | 001546903604360 | 400233014100360 | 500061857
1024AA-1001012-0004 | 包5 | JS500 | 国网江苏省电力有限公司 | 国网江苏省电力有限公司南京供电分公司 |  | 无电压等级 | 10kV箱式变电站,400kVA,欧式,硅钢片,普通,有环网柜 | 箱式变电站-电压等级:AC10kV,额定容量:400kVA,结构型式:欧式,铁芯材质:硅钢片,安装方式:普通,环网柜型号:有环网柜 | 套 | 3 | 2024-07-01 | 2024-12-31 | 以供货单为准 | 施工现场车板交货 |  | A171-500061857-00054 | 001546903604360 | 400233014100360 | 500061857
1024AA-1001012-0004 | 包5 | JS500 | 国网江苏省电力有限公司 | 国网江苏省电力有限公司南京供电分公司 |  | 无电压等级 | 10kV箱式变电站,400kVA,欧式,硅钢片,普通,有环网柜 | 箱式变电站-电压等级:AC10kV,额定容量:400kVA,结构型式:欧式,铁芯材质:硅钢片,安装方式:普通,环网柜型号:有环网柜 | 套 | 3 | 2024-07-01 | 2024-12-31 | 以供货单为准 | 施工现场车板交货 |  | A171-500061857-00053 | 001546903604350 | 400233014100350 | 500061857
1024AA-1001012-0004 | 包5 | JS500 | 国网江苏省电力有限公司 | 国网江苏省电力有限公司南京供电分公司 |  | 无电压等级 | 10kV箱式变电站,630kVA,欧式,硅钢片,普通,有环网柜 | 箱式变电站-电压等级:AC10kV,额定容量:630kVA,结构型式:欧式,铁芯材质:硅钢片,安装方式:普通,环网柜型号:有环网柜 | 套 | 16 | 2024-07-01 | 2024-12-31 | 以供货单为准 | 施工现场车板交货 |  | A171-500061873-00049 | 001546903601050 | 400233013500050 | 500061873
1024AA-1001012-0004 | 包5 | JS500 | 国网江苏省电力有限公司 | 国网江苏省电力有限公司南京供电分公司 |  | 无电压等级 | 10kV箱式变电站,400kVA,欧式,硅钢片,普通,有环网柜 | 箱式变电站-电压等级:AC10kV,额定容量:400kVA,结构型式:欧式,铁芯材质:硅钢片,安装方式:普通,环网柜型号:有环网柜 | 套 | 2 | 2024-07-01 | 2024-12-31 | 以供货单为准 | 施工现场车板交货 |  | A171-500061857-00058 | 001546903600790 | 400233013400290 | 500061857
1024AA-1001012-0004 | 包5 | JS500 | 国网江苏省电力有限公司 | 国网江苏省电力有限公司南京供电分公司 |  | 无电压等级 | 10kV箱式变电站,400kVA,欧式,硅钢片,普通,有环网柜 | 箱式变电站-电压等级:AC10kV,额定容量:400kVA,结构型式:欧式,铁芯材质:硅钢片,安装方式:普通,环网柜型号:有环网柜 | 套 | 1 | 2024-07-01 | 2024-12-31 | 以供货单为准 | 施工现场车板交货 |  | A171-500061857-00057 | 001546903600190 | 400233013300190 | 500061857
1024AA-1001012-0004 | 包5 | JS500 | 国网江苏省电力有限公司 | 国网江苏省电力有限公司南京供电分公司 |  | 无电压等级 | 10kV箱式变电站,630kVA,欧式,硅钢片,普通,有环网柜 | 箱式变电站-电压等级:AC10kV,额定容量:630kVA,结构型式:欧式,铁芯材质:硅钢片,安装方式:普通,环网柜型号:有环网柜 | 套 | 33 | 2024-07-01 | 2024-12-31 | 以供货单为准 | 施工现场车板交货 |  | A171-500061873-00050 | 001546903600200 | 400233013300200 | 500061873
1024AA-1001012-0004 | 包5 | JS500 | 国网江苏省电力有限公司 | 国网江苏省电力有限公司南京供电分公司 |  | 无电压等级 | 10kV箱式变电站,630kVA,欧式,硅钢片,普通,有环网柜 | 箱式变电站-电压等级:AC10kV,额定容量:630kVA,结构型式:欧式,铁芯材质:硅钢片,安装方式:普通,环网柜型号:有环网柜 | 套 | 5 | 2024-07-01 | 2024-12-31 | 以供货单为准 | 施工现场车板交货 |  | A171-500061873-00054 | 001546903600290 | 400233013300290 | 500061873
1024AA-1001012-0004 | 包5 | JS500 | 国网江苏省电力有限公司 | 国网江苏省电力有限公司南京供电分公司 |  | 无电压等级 | 10kV箱式变电站,630kVA,欧式,硅钢片,普通,有环网柜 | 箱式变电站-电压等级:AC10kV,额定容量:630kVA,结构型式:欧式,铁芯材质:硅钢片,安装方式:普通,环网柜型号:有环网柜 | 套 | 2 | 2024-07-01 | 2024-12-31 | 以供货单为准 | 施工现场车板交货 |  | A171-500061873-00053 | 001546903600280 | 400233013300280 | 500061873
1024AA-1001012-0004 | 包6 | JS600 | 国网江苏省电力有限公司 | 国网江苏省电力有限公司南京供电分公司 |  | 无电压等级 | 10kV箱式变电站,630kVA,欧式,硅钢片,普通,有环网柜 | 箱式变电站-电压等级:AC10kV,额定容量:630kVA,结构型式:欧式,铁芯材质:硅钢片,安装方式:普通,环网柜型号:有环网柜 | 套 | 4 | 2024-07-01 | 2024-12-31 | 以供货单为准 | 施工现场车板交货 |  | A171-500061873-00054 | 001546903600290 | 400233013300290 | 500061873
1024AA-1001012-0004 | 包6 | JS600 | 国网江苏省电力有限公司 | 国网江苏省电力有限公司南京供电分公司 |  | 无电压等级 | 10kV箱式变电站,630kVA,欧式,硅钢片,普通,有环网柜 | 箱式变电站-电压等级:AC10kV,额定容量:630kVA,结构型式:欧式,铁芯材质:硅钢片,安装方式:普通,环网柜型号:有环网柜 | 套 | 2 | 2024-07-01 | 2024-12-31 | 以供货单为准 | 施工现场车板交货 |  | A171-500061873-00053 | 001546903600280 | 400233013300280 | 500061873
1024AA-1001012-0004 | 包6 | JS600 | 国网江苏省电力有限公司 | 国网江苏省电力有限公司南京供电分公司 |  | 无电压等级 | 10kV箱式变电站,630kVA,欧式,硅钢片,普通,有环网柜 | 箱式变电站-电压等级:AC10kV,额定容量:630kVA,结构型式:欧式,铁芯材质:硅钢片,安装方式:普通,环网柜型号:有环网柜 | 套 | 15 | 2024-07-01 | 2024-12-31 | 以供货单为准 | 施工现场车板交货 |  | A171-500061873-00049 | 001546903601050 | 400233013500050 | 500061873
1024AA-1001012-0004 | 包6 | JS600 | 国网江苏省电力有限公司 | 国网江苏省电力有限公司南京供电分公司 |  | 无电压等级 | 10kV箱式变电站,400kVA,欧式,硅钢片,普通,有环网柜 | 箱式变电站-电压等级:AC10kV,额定容量:400kVA,结构型式:欧式,铁芯材质:硅钢片,安装方式:普通,环网柜型号:有环网柜 | 套 | 1 | 2024-07-01 | 2024-12-31 | 以供货单为准 | 施工现场车板交货 |  | A171-500061857-00058 | 001546903600790 | 400233013400290 | 500061857
1024AA-1001012-0004 | 包6 | JS600 | 国网江苏省电力有限公司 | 国网江苏省电力有限公司南京供电分公司 |  | 无电压等级 | 10kV箱式变电站,400kVA,欧式,硅钢片,普通,有环网柜 | 箱式变电站-电压等级:AC10kV,额定容量:400kVA,结构型式:欧式,铁芯材质:硅钢片,安装方式:普通,环网柜型号:有环网柜 | 套 | 1 | 2024-07-01 | 2024-12-31 | 以供货单为准 | 施工现场车板交货 |  | A171-500061857-00057 | 001546903600190 | 400233013300190 | 500061857
1024AA-1001012-0004 | 包6 | JS600 | 国网江苏省电力有限公司 | 国网江苏省电力有限公司南京供电分公司 |  | 无电压等级 | 10kV箱式变电站,630kVA,欧式,硅钢片,普通,有环网柜 | 箱式变电站-电压等级:AC10kV,额定容量:630kVA,结构型式:欧式,铁芯材质:硅钢片,安装方式:普通,环网柜型号:有环网柜 | 套 | 31 | 2024-07-01 | 2024-12-31 | 以供货单为准 | 施工现场车板交货 |  | A171-500061873-00050 | 001546903600200 | 400233013300200 | 500061873
1024AA-1001012-0004 | 包6 | JS600 | 国网江苏省电力有限公司 | 国网江苏省电力有限公司南京供电分公司 |  | 无电压等级 | 10kV箱式变电站,400kVA,欧式,硅钢片,普通,有环网柜 | 箱式变电站-电压等级:AC10kV,额定容量:400kVA,结构型式:欧式,铁芯材质:硅钢片,安装方式:普通,环网柜型号:有环网柜 | 套 | 2 | 2024-07-01 | 2024-12-31 | 以供货单为准 | 施工现场车板交货 |  | A171-500061857-00053 | 001546903604350 | 400233014100350 | 500061857
1024AA-1001012-0004 | 包6 | JS600 | 国网江苏省电力有限公司 | 国网江苏省电力有限公司南京供电分公司 |  | 无电压等级 | 10kV箱式变电站,400kVA,欧式,硅钢片,普通,有环网柜 | 箱式变电站-电压等级:AC10kV,额定容量:400kVA,结构型式:欧式,铁芯材质:硅钢片,安装方式:普通,环网柜型号:有环网柜 | 套 | 3 | 2024-07-01 | 2024-12-31 | 以供货单为准 | 施工现场车板交货 |  | A171-500061857-00054 | 001546903604360 | 400233014100360 | 500061857

## 架空绝缘导线-1kV
分标编号 | 包名称 | 分包编号 | 项目单位 | 需求单位 | 项目名称 | 工程电压等级 | 物资名称 | 物资描述 | 单位 | 数量 | 首批交货日期 | 最后一批交货日期 | 交货地点 | 交货方式 | 备注 | 技术规范编码 | 网省采购申请号 | 总部采购申请号 | 物料编码 | 扩展描述 | 扩展编码
1024AA-1402005-0003 | 包1 | JS100 | 国网江苏省电力有限公司 | 国网江苏省电力有限公司南京供电分公司 |  | 无电压等级 | 架空绝缘导线,AC1kV,JKLYJ,120 | 架空绝缘导线-电压等级:AC1kV,型号:JKLYJ,标称截面mm2:120 | 千米 | 232.578 | 2024-07-01 | 2024-12-31 | 以供货单为准 | 施工现场车板交货 |  | A171-500057753-00001 | 001546903601180 | 400233013500180 | 500014666
1024AA-1402005-0003 | 包1 | JS100 | 国网江苏省电力有限公司 | 国网江苏省电力有限公司南京供电分公司 |  | 无电压等级 | 架空绝缘导线,AC1kV,JKYJ,35 | 架空绝缘导线-电压等级:AC1kV,型号:JKYJ,标称截面mm2:35 | 千米 | 69.869 | 2024-07-01 | 2024-12-31 | 以供货单为准 | 施工现场车板交货 |  | A171-500057753-00001 | 001546903604500 | 400233014100500 | 500027464
1024AA-1402005-0003 | 包1 | JS100 | 国网江苏省电力有限公司 | 国网江苏省电力有限公司南京供电分公司 |  | 无电压等级 | 架空绝缘导线,AC1kV,JKLGYJ,185/25 | 架空绝缘导线-电压等级:AC1kV,型号:JKLGYJ,标称截面mm2:185/25 | 千米 | 67.91 | 2024-07-01 | 2024-12-31 | 以供货单为准 | 施工现场车板交货 |  | A171-500057753-00001 | 001546903602610 | 400233013800110 | 500057752
1024AA-1402005-0003 | 包1 | JS100 | 国网江苏省电力有限公司 | 国网江苏省电力有限公司南京供电分公司 |  | 无电压等级 | 架空绝缘导线,AC1kV,JKLYJ,185 | 架空绝缘导线-电压等级:AC1kV,型号:JKLYJ,标称截面mm2:185 | 千米 | 631.691 | 2024-07-01 | 2024-12-31 | 以供货单为准 | 施工现场车板交货 |  | A171-500057753-00001 | 001546903601330 | 400233013500330 | 500014667
1024AA-1402005-0003 | 包1 | JS100 | 国网江苏省电力有限公司 | 国网江苏省电力有限公司南京供电分公司 |  | 无电压等级 | 架空绝缘导线,AC1kV,JKLYJ,16 | 架空绝缘导线-电压等级:AC1kV,型号:JKLYJ,标称截面mm2:16 | 千米 | 520.577 | 2024-07-01 | 2024-12-31 | 以供货单为准 | 施工现场车板交货 |  | A171-500057753-00001 | 001546903603440 | 400233013900440 | 500027443
1024AA-1402005-0003 | 包1 | JS100 | 国网江苏省电力有限公司 | 国网江苏省电力有限公司南京供电分公司 |  | 无电压等级 | 架空绝缘导线,AC1kV,JKLGYJ,120/20 | 架空绝缘导线-电压等级:AC1kV,型号:JKLGYJ,标称截面mm2:120/20 | 千米 | 159.765 | 2024-07-01 | 2024-12-31 | 以供货单为准 | 施工现场车板交货 |  | A171-500057753-00001 | 001546903604650 | 400233014200150 | 500057718
1024AA-1402005-0003 | 包1 | JS100 | 国网江苏省电力有限公司 | 国网江苏省电力有限公司南京供电分公司 |  | 无电压等级 | 架空绝缘导线,AC1kV,JKYJ,70 | 架空绝缘导线-电压等级:AC1kV,型号:JKYJ,标称截面mm2:70 | 千米 | 11.113 | 2024-07-01 | 2024-12-31 | 以供货单为准 | 施工现场车板交货 |  | A171-500057753-00001 | 001546903602510 | 400233013800010 | 500014713
1024AA-1402005-0003 | 包1 | JS100 | 国网江苏省电力有限公司 | 国网江苏省电力有限公司南京供电分公司 |  | 无电压等级 | 架空绝缘导线,AC1kV,JKYJ,120 | 架空绝缘导线-电压等级:AC1kV,型号:JKYJ,标称截面mm2:120 | 千米 | 5.807 | 2024-07-01 | 2024-12-31 | 以供货单为准 | 施工现场车板交货 |  | A171-500057753-00001 | 001546903600700 | 400233013400200 | 500014711
1024AA-1402005-0003 | 包1 | JS100 | 国网江苏省电力有限公司 | 国网江苏省电力有限公司南京供电分公司 |  | 无电压等级 | 架空绝缘导线,AC1kV,JKYJ,16 | 架空绝缘导线-电压等级:AC1kV,型号:JKYJ,标称截面mm2:16 | 千米 | 202.953 | 2024-07-01 | 2024-12-31 | 以供货单为准 | 施工现场车板交货 |  | A171-500057753-00001 | 001546903604490 | 400233014100490 | 500027451
1024AA-1402005-0003 | 包1 | JS100 | 国网江苏省电力有限公司 | 国网江苏省电力有限公司南京供电分公司 |  | 无电压等级 | 架空绝缘导线,AC1kV,JKLYJ,70 | 架空绝缘导线-电压等级:AC1kV,型号:JKLYJ,标称截面mm2:70 | 千米 | 182.378 | 2024-07-01 | 2024-12-31 | 以供货单为准 | 施工现场车板交货 |  | A171-500057753-00001 | 001546903604460 | 400233014100460 | 500014670
1024AA-1402005-0003 | 包1 | JS100 | 国网江苏省电力有限公司 | 国网江苏省电力有限公司南京供电分公司 |  | 无电压等级 | 架空绝缘导线,AC1kV,JKLYJ,35 | 架空绝缘导线-电压等级:AC1kV,型号:JKLYJ,标称截面mm2:35 | 千米 | 252.59 | 2024-07-01 | 2024-12-31 | 以供货单为准 | 施工现场车板交货 |  | A171-500057753-00001 | 001546903602520 | 400233013800020 | 500027442
1024AA-1402005-0003 | 包2 | JS200 | 国网江苏省电力有限公司 | 国网江苏省电力有限公司南京供电分公司 |  | 无电压等级 | 架空绝缘导线,AC1kV,JKLYJ,120 | 架空绝缘导线-电压等级:AC1kV,型号:JKLYJ,标称截面mm2:120 | 千米 | 220.88 | 2024-07-01 | 2024-12-31 | 以供货单为准 | 施工现场车板交货 |  | A171-500057753-00001 | 001546903601180 | 400233013500180 | 500014666
1024AA-1402005-0003 | 包2 | JS200 | 国网江苏省电力有限公司 | 国网江苏省电力有限公司南京供电分公司 |  | 无电压等级 | 架空绝缘导线,AC1kV,JKYJ,35 | 架空绝缘导线-电压等级:AC1kV,型号:JKYJ,标称截面mm2:35 | 千米 | 66.35 | 2024-07-01 | 2024-12-31 | 以供货单为准 | 施工现场车板交货 |  | A171-500057753-00001 | 001546903604500 | 400233014100500 | 500027464
1024AA-1402005-0003 | 包2 | JS200 | 国网江苏省电力有限公司 | 国网江苏省电力有限公司南京供电分公司 |  | 无电压等级 | 架空绝缘导线,AC1kV,JKLGYJ,185/25 | 架空绝缘导线-电压等级:AC1kV,型号:JKLGYJ,标称截面mm2:185/25 | 千米 | 64.48 | 2024-07-01 | 2024-12-31 | 以供货单为准 | 施工现场车板交货 |  | A171-500057753-00001 | 001546903602610 | 400233013800110 | 500057752
1024AA-1402005-0003 | 包2 | JS200 | 国网江苏省电力有限公司 | 国网江苏省电力有限公司南京供电分公司 |  | 无电压等级 | 架空绝缘导线,AC1kV,JKLYJ,185 | 架空绝缘导线-电压等级:AC1kV,型号:JKLYJ,标称截面mm2:185 | 千米 | 600.05 | 2024-07-01 | 2024-12-31 | 以供货单为准 | 施工现场车板交货 |  | A171-500057753-00001 | 001546903601330 | 400233013500330 | 500014667
1024AA-1402005-0003 | 包2 | JS200 | 国网江苏省电力有限公司 | 国网江苏省电力有限公司南京供电分公司 |  | 无电压等级 | 架空绝缘导线,AC1kV,JKLYJ,16 | 架空绝缘导线-电压等级:AC1kV,型号:JKLYJ,标称截面mm2:16 | 千米 | 494.48 | 2024-07-01 | 2024-12-31 | 以供货单为准 | 施工现场车板交货 |  | A171-500057753-00001 | 001546903603440 | 400233013900440 | 500027443
1024AA-1402005-0003 | 包2 | JS200 | 国网江苏省电力有限公司 | 国网江苏省电力有限公司南京供电分公司 |  | 无电压等级 | 架空绝缘导线,AC1kV,JKLGYJ,120/20 | 架空绝缘导线-电压等级:AC1kV,型号:JKLGYJ,标称截面mm2:120/20 | 千米 | 151.74 | 2024-07-01 | 2024-12-31 | 以供货单为准 | 施工现场车板交货 |  | A171-500057753-00001 | 001546903604650 | 400233014200150 | 500057718
1024AA-1402005-0003 | 包2 | JS200 | 国网江苏省电力有限公司 | 国网江苏省电力有限公司南京供电分公司 |  | 无电压等级 | 架空绝缘导线,AC1kV,JKYJ,70 | 架空绝缘导线-电压等级:AC1kV,型号:JKYJ,标称截面mm2:70 | 千米 | 10.52 | 2024-07-01 | 2024-12-31 | 以供货单为准 | 施工现场车板交货 |  | A171-500057753-00001 | 001546903602510 | 400233013800010 | 500014713
1024AA-1402005-0003 | 包2 | JS200 | 国网江苏省电力有限公司 | 国网江苏省电力有限公司南京供电分公司 |  | 无电压等级 | 架空绝缘导线,AC1kV,JKYJ,120 | 架空绝缘导线-电压等级:AC1kV,型号:JKYJ,标称截面mm2:120 | 千米 | 5.47 | 2024-07-01 | 2024-12-31 | 以供货单为准 | 施工现场车板交货 |  | A171-500057753-00001 | 001546903600700 | 400233013400200 | 500014711
1024AA-1402005-0003 | 包2 | JS200 | 国网江苏省电力有限公司 | 国网江苏省电力有限公司南京供电分公司 |  | 无电压等级 | 架空绝缘导线,AC1kV,JKYJ,16 | 架空绝缘导线-电压等级:AC1kV,型号:JKYJ,标称截面mm2:16 | 千米 | 192.74 | 2024-07-01 | 2024-12-31 | 以供货单为准 | 施工现场车板交货 |  | A171-500057753-00001 | 001546903604490 | 400233014100490 | 500027451
1024AA-1402005-0003 | 包2 | JS200 | 国网江苏省电力有限公司 | 国网江苏省电力有限公司南京供电分公司 |  | 无电压等级 | 架空绝缘导线,AC1kV,JKLYJ,70 | 架空绝缘导线-电压等级:AC1kV,型号:JKLYJ,标称截面mm2:70 | 千米 | 173.21 | 2024-07-01 | 2024-12-31 | 以供货单为准 | 施工现场车板交货 |  | A171-500057753-00001 | 001546903604460 | 400233014100460 | 500014670
1024AA-1402005-0003 | 包2 | JS200 | 国网江苏省电力有限公司 | 国网江苏省电力有限公司南京供电分公司 |  | 无电压等级 | 架空绝缘导线,AC1kV,JKLYJ,35 | 架空绝缘导线-电压等级:AC1kV,型号:JKLYJ,标称截面mm2:35 | 千米 | 239.89 | 2024-07-01 | 2024-12-31 | 以供货单为准 | 施工现场车板交货 |  | A171-500057753-00001 | 001546903602520 | 400233013800020 | 500027442
1024AA-1402005-0003 | 包3 | JS300 | 国网江苏省电力有限公司 | 国网江苏省电力有限公司南京供电分公司 |  | 无电压等级 | 架空绝缘导线,AC1kV,JKLGYJ,185/25 | 架空绝缘导线-电压等级:AC1kV,型号:JKLGYJ,标称截面mm2:185/25 | 千米 | 64.48 | 2024-07-01 | 2024-12-31 | 以供货单为准 | 施工现场车板交货 |  | A171-500057753-00001 | 001546903602610 | 400233013800110 | 500057752
1024AA-1402005-0003 | 包3 | JS300 | 国网江苏省电力有限公司 | 国网江苏省电力有限公司南京供电分公司 |  | 无电压等级 | 架空绝缘导线,AC1kV,JKLYJ,185 | 架空绝缘导线-电压等级:AC1kV,型号:JKLYJ,标称截面mm2:185 | 千米 | 600.04 | 2024-07-01 | 2024-12-31 | 以供货单为准 | 施工现场车板交货 |  | A171-500057753-00001 | 001546903601330 | 400233013500330 | 500014667
1024AA-1402005-0003 | 包3 | JS300 | 国网江苏省电力有限公司 | 国网江苏省电力有限公司南京供电分公司 |  | 无电压等级 | 架空绝缘导线,AC1kV,JKLYJ,16 | 架空绝缘导线-电压等级:AC1kV,型号:JKLYJ,标称截面mm2:16 | 千米 | 494.48 | 2024-07-01 | 2024-12-31 | 以供货单为准 | 施工现场车板交货 |  | A171-500057753-00001 | 001546903603440 | 400233013900440 | 500027443
1024AA-1402005-0003 | 包3 | JS300 | 国网江苏省电力有限公司 | 国网江苏省电力有限公司南京供电分公司 |  | 无电压等级 | 架空绝缘导线,AC1kV,JKLYJ,35 | 架空绝缘导线-电压等级:AC1kV,型号:JKLYJ,标称截面mm2:35 | 千米 | 239.89 | 2024-07-01 | 2024-12-31 | 以供货单为准 | 施工现场车板交货 |  | A171-500057753-00001 | 001546903602520 | 400233013800020 | 500027442
1024AA-1402005-0003 | 包3 | JS300 | 国网江苏省电力有限公司 | 国网江苏省电力有限公司南京供电分公司 |  | 无电压等级 | 架空绝缘导线,AC1kV,JKLYJ,120 | 架空绝缘导线-电压等级:AC1kV,型号:JKLYJ,标称截面mm2:120 | 千米 | 220.88 | 2024-07-01 | 2024-12-31 | 以供货单为准 | 施工现场车板交货 |  | A171-500057753-00001 | 001546903601180 | 400233013500180 | 500014666
1024AA-1402005-0003 | 包3 | JS300 | 国网江苏省电力有限公司 | 国网江苏省电力有限公司南京供电分公司 |  | 无电压等级 | 架空绝缘导线,AC1kV,JKYJ,35 | 架空绝缘导线-电压等级:AC1kV,型号:JKYJ,标称截面mm2:35 | 千米 | 66.35 | 2024-07-01 | 2024-12-31 | 以供货单为准 | 施工现场车板交货 |  | A171-500057753-00001 | 001546903604500 | 400233014100500 | 500027464
1024AA-1402005-0003 | 包3 | JS300 | 国网江苏省电力有限公司 | 国网江苏省电力有限公司南京供电分公司 |  | 无电压等级 | 架空绝缘导线,AC1kV,JKYJ,120 | 架空绝缘导线-电压等级:AC1kV,型号:JKYJ,标称截面mm2:120 | 千米 | 5.47 | 2024-07-01 | 2024-12-31 | 以供货单为准 | 施工现场车板交货 |  | A171-500057753-00001 | 001546903600700 | 400233013400200 | 500014711
1024AA-1402005-0003 | 包3 | JS300 | 国网江苏省电力有限公司 | 国网江苏省电力有限公司南京供电分公司 |  | 无电压等级 | 架空绝缘导线,AC1kV,JKYJ,16 | 架空绝缘导线-电压等级:AC1kV,型号:JKYJ,标称截面mm2:16 | 千米 | 192.74 | 2024-07-01 | 2024-12-31 | 以供货单为准 | 施工现场车板交货 |  | A171-500057753-00001 | 001546903604490 | 400233014100490 | 500027451
1024AA-1402005-0003 | 包3 | JS300 | 国网江苏省电力有限公司 | 国网江苏省电力有限公司南京供电分公司 |  | 无电压等级 | 架空绝缘导线,AC1kV,JKLYJ,70 | 架空绝缘导线-电压等级:AC1kV,型号:JKLYJ,标称截面mm2:70 | 千米 | 173.21 | 2024-07-01 | 2024-12-31 | 以供货单为准 | 施工现场车板交货 |  | A171-500057753-00001 | 001546903604460 | 400233014100460 | 500014670
1024AA-1402005-0003 | 包3 | JS300 | 国网江苏省电力有限公司 | 国网江苏省电力有限公司南京供电分公司 |  | 无电压等级 | 架空绝缘导线,AC1kV,JKLGYJ,120/20 | 架空绝缘导线-电压等级:AC1kV,型号:JKLGYJ,标称截面mm2:120/20 | 千米 | 151.74 | 2024-07-01 | 2024-12-31 | 以供货单为准 | 施工现场车板交货 |  | A171-500057753-00001 | 001546903604650 | 400233014200150 | 500057718
1024AA-1402005-0003 | 包3 | JS300 | 国网江苏省电力有限公司 | 国网江苏省电力有限公司南京供电分公司 |  | 无电压等级 | 架空绝缘导线,AC1kV,JKYJ,70 | 架空绝缘导线-电压等级:AC1kV,型号:JKYJ,标称截面mm2:70 | 千米 | 10.52 | 2024-07-01 | 2024-12-31 | 以供货单为准 | 施工现场车板交货 |  | A171-500057753-00001 | 001546903602510 | 400233013800010 | 500014713
1024AA-1402005-0003 | 包4 | JS400 | 国网江苏省电力有限公司 | 国网江苏省电力有限公司南京供电分公司 |  | 无电压等级 | 架空绝缘导线,AC1kV,JKLGYJ,185/25 | 架空绝缘导线-电压等级:AC1kV,型号:JKLGYJ,标称截面mm2:185/25 | 千米 | 64.48 | 2024-07-01 | 2024-12-31 | 以供货单为准 | 施工现场车板交货 |  | A171-500057753-00001 | 001546903602610 | 400233013800110 | 500057752
1024AA-1402005-0003 | 包4 | JS400 | 国网江苏省电力有限公司 | 国网江苏省电力有限公司南京供电分公司 |  | 无电压等级 | 架空绝缘导线,AC1kV,JKLYJ,185 | 架空绝缘导线-电压等级:AC1kV,型号:JKLYJ,标称截面mm2:185 | 千米 | 600.03 | 2024-07-01 | 2024-12-31 | 以供货单为准 | 施工现场车板交货 |  | A171-500057753-00001 | 001546903601330 | 400233013500330 | 500014667
1024AA-1402005-0003 | 包4 | JS400 | 国网江苏省电力有限公司 | 国网江苏省电力有限公司南京供电分公司 |  | 无电压等级 | 架空绝缘导线,AC1kV,JKLYJ,16 | 架空绝缘导线-电压等级:AC1kV,型号:JKLYJ,标称截面mm2:16 | 千米 | 494.48 | 2024-07-01 | 2024-12-31 | 以供货单为准 | 施工现场车板交货 |  | A171-500057753-00001 | 001546903603440 | 400233013900440 | 500027443
1024AA-1402005-0003 | 包4 | JS400 | 国网江苏省电力有限公司 | 国网江苏省电力有限公司南京供电分公司 |  | 无电压等级 | 架空绝缘导线,AC1kV,JKLYJ,35 | 架空绝缘导线-电压等级:AC1kV,型号:JKLYJ,标称截面mm2:35 | 千米 | 239.89 | 2024-07-01 | 2024-12-31 | 以供货单为准 | 施工现场车板交货 |  | A171-500057753-00001 | 001546903602520 | 400233013800020 | 500027442
1024AA-1402005-0003 | 包4 | JS400 | 国网江苏省电力有限公司 | 国网江苏省电力有限公司南京供电分公司 |  | 无电压等级 | 架空绝缘导线,AC1kV,JKLYJ,120 | 架空绝缘导线-电压等级:AC1kV,型号:JKLYJ,标称截面mm2:120 | 千米 | 220.88 | 2024-07-01 | 2024-12-31 | 以供货单为准 | 施工现场车板交货 |  | A171-500057753-00001 | 001546903601180 | 400233013500180 | 500014666
1024AA-1402005-0003 | 包4 | JS400 | 国网江苏省电力有限公司 | 国网江苏省电力有限公司南京供电分公司 |  | 无电压等级 | 架空绝缘导线,AC1kV,JKYJ,35 | 架空绝缘导线-电压等级:AC1kV,型号:JKYJ,标称截面mm2:35 | 千米 | 66.35 | 2024-07-01 | 2024-12-31 | 以供货单为准 | 施工现场车板交货 |  | A171-500057753-00001 | 001546903604500 | 400233014100500 | 500027464
1024AA-1402005-0003 | 包4 | JS400 | 国网江苏省电力有限公司 | 国网江苏省电力有限公司南京供电分公司 |  | 无电压等级 | 架空绝缘导线,AC1kV,JKYJ,120 | 架空绝缘导线-电压等级:AC1kV,型号:JKYJ,标称截面mm2:120 | 千米 | 5.47 | 2024-07-01 | 2024-12-31 | 以供货单为准 | 施工现场车板交货 |  | A171-500057753-00001 | 001546903600700 | 400233013400200 | 500014711
1024AA-1402005-0003 | 包4 | JS400 | 国网江苏省电力有限公司 | 国网江苏省电力有限公司南京供电分公司 |  | 无电压等级 | 架空绝缘导线,AC1kV,JKYJ,16 | 架空绝缘导线-电压等级:AC1kV,型号:JKYJ,标称截面mm2:16 | 千米 | 192.74 | 2024-07-01 | 2024-12-31 | 以供货单为准 | 施工现场车板交货 |  | A171-500057753-00001 | 001546903604490 | 400233014100490 | 500027451
1024AA-1402005-0003 | 包4 | JS400 | 国网江苏省电力有限公司 | 国网江苏省电力有限公司南京供电分公司 |  | 无电压等级 | 架空绝缘导线,AC1kV,JKLYJ,70 | 架空绝缘导线-电压等级:AC1kV,型号:JKLYJ,标称截面mm2:70 | 千米 | 173.21 | 2024-07-01 | 2024-12-31 | 以供货单为准 | 施工现场车板交货 |  | A171-500057753-00001 | 001546903604460 | 400233014100460 | 500014670
1024AA-1402005-0003 | 包4 | JS400 | 国网江苏省电力有限公司 | 国网江苏省电力有限公司南京供电分公司 |  | 无电压等级 | 架空绝缘导线,AC1kV,JKLGYJ,120/20 | 架空绝缘导线-电压等级:AC1kV,型号:JKLGYJ,标称截面mm2:120/20 | 千米 | 151.74 | 2024-07-01 | 2024-12-31 | 以供货单为准 | 施工现场车板交货 |  | A171-500057753-00001 | 001546903604650 | 400233014200150 | 500057718
1024AA-1402005-0003 | 包4 | JS400 | 国网江苏省电力有限公司 | 国网江苏省电力有限公司南京供电分公司 |  | 无电压等级 | 架空绝缘导线,AC1kV,JKYJ,70 | 架空绝缘导线-电压等级:AC1kV,型号:JKYJ,标称截面mm2:70 | 千米 | 10.52 | 2024-07-01 | 2024-12-31 | 以供货单为准 | 施工现场车板交货 |  | A171-500057753-00001 | 001546903602510 | 400233013800010 | 500014713
1024AA-1402005-0003 | 包5 | JS500 | 国网江苏省电力有限公司 | 国网江苏省电力有限公司南京供电分公司 |  | 无电压等级 | 架空绝缘导线,AC1kV,JKLGYJ,185/25 | 架空绝缘导线-电压等级:AC1kV,型号:JKLGYJ,标称截面mm2:185/25 | 千米 | 61.08 | 2024-07-01 | 2024-12-31 | 以供货单为准 | 施工现场车板交货 |  | A171-500057753-00001 | 001546903602610 | 400233013800110 | 500057752
1024AA-1402005-0003 | 包5 | JS500 | 国网江苏省电力有限公司 | 国网江苏省电力有限公司南京供电分公司 |  | 无电压等级 | 架空绝缘导线,AC1kV,JKLYJ,185 | 架空绝缘导线-电压等级:AC1kV,型号:JKLYJ,标称截面mm2:185 | 千米 | 568.46 | 2024-07-01 | 2024-12-31 | 以供货单为准 | 施工现场车板交货 |  | A171-500057753-00001 | 001546903601330 | 400233013500330 | 500014667
1024AA-1402005-0003 | 包5 | JS500 | 国网江苏省电力有限公司 | 国网江苏省电力有限公司南京供电分公司 |  | 无电压等级 | 架空绝缘导线,AC1kV,JKLYJ,16 | 架空绝缘导线-电压等级:AC1kV,型号:JKLYJ,标称截面mm2:16 | 千米 | 468.46 | 2024-07-01 | 2024-12-31 | 以供货单为准 | 施工现场车板交货 |  | A171-500057753-00001 | 001546903603440 | 400233013900440 | 500027443
1024AA-1402005-0003 | 包5 | JS500 | 国网江苏省电力有限公司 | 国网江苏省电力有限公司南京供电分公司 |  | 无电压等级 | 架空绝缘导线,AC1kV,JKLYJ,35 | 架空绝缘导线-电压等级:AC1kV,型号:JKLYJ,标称截面mm2:35 | 千米 | 227.27 | 2024-07-01 | 2024-12-31 | 以供货单为准 | 施工现场车板交货 |  | A171-500057753-00001 | 001546903602520 | 400233013800020 | 500027442
1024AA-1402005-0003 | 包5 | JS500 | 国网江苏省电力有限公司 | 国网江苏省电力有限公司南京供电分公司 |  | 无电压等级 | 架空绝缘导线,AC1kV,JKLYJ,120 | 架空绝缘导线-电压等级:AC1kV,型号:JKLYJ,标称截面mm2:120 | 千米 | 209.25 | 2024-07-01 | 2024-12-31 | 以供货单为准 | 施工现场车板交货 |  | A171-500057753-00001 | 001546903601180 | 400233013500180 | 500014666
1024AA-1402005-0003 | 包5 | JS500 | 国网江苏省电力有限公司 | 国网江苏省电力有限公司南京供电分公司 |  | 无电压等级 | 架空绝缘导线,AC1kV,JKYJ,35 | 架空绝缘导线-电压等级:AC1kV,型号:JKYJ,标称截面mm2:35 | 千米 | 62.85 | 2024-07-01 | 2024-12-31 | 以供货单为准 | 施工现场车板交货 |  | A171-500057753-00001 | 001546903604500 | 400233014100500 | 500027464
1024AA-1402005-0003 | 包5 | JS500 | 国网江苏省电力有限公司 | 国网江苏省电力有限公司南京供电分公司 |  | 无电压等级 | 架空绝缘导线,AC1kV,JKYJ,120 | 架空绝缘导线-电压等级:AC1kV,型号:JKYJ,标称截面mm2:120 | 千米 | 5.18 | 2024-07-01 | 2024-12-31 | 以供货单为准 | 施工现场车板交货 |  | A171-500057753-00001 | 001546903600700 | 400233013400200 | 500014711
1024AA-1402005-0003 | 包5 | JS500 | 国网江苏省电力有限公司 | 国网江苏省电力有限公司南京供电分公司 |  | 无电压等级 | 架空绝缘导线,AC1kV,JKYJ,16 | 架空绝缘导线-电压等级:AC1kV,型号:JKYJ,标称截面mm2:16 | 千米 | 182.6 | 2024-07-01 | 2024-12-31 | 以供货单为准 | 施工现场车板交货 |  | A171-500057753-00001 | 001546903604490 | 400233014100490 | 500027451
1024AA-1402005-0003 | 包5 | JS500 | 国网江苏省电力有限公司 | 国网江苏省电力有限公司南京供电分公司 |  | 无电压等级 | 架空绝缘导线,AC1kV,JKLYJ,70 | 架空绝缘导线-电压等级:AC1kV,型号:JKLYJ,标称截面mm2:70 | 千米 | 164.1 | 2024-07-01 | 2024-12-31 | 以供货单为准 | 施工现场车板交货 |  | A171-500057753-00001 | 001546903604460 | 400233014100460 | 500014670
1024AA-1402005-0003 | 包5 | JS500 | 国网江苏省电力有限公司 | 国网江苏省电力有限公司南京供电分公司 |  | 无电压等级 | 架空绝缘导线,AC1kV,JKLGYJ,120/20 | 架空绝缘导线-电压等级:AC1kV,型号:JKLGYJ,标称截面mm2:120/20 | 千米 | 143.75 | 2024-07-01 | 2024-12-31 | 以供货单为准 | 施工现场车板交货 |  | A171-500057753-00001 | 001546903604650 | 400233014200150 | 500057718
1024AA-1402005-0003 | 包5 | JS500 | 国网江苏省电力有限公司 | 国网江苏省电力有限公司南京供电分公司 |  | 无电压等级 | 架空绝缘导线,AC1kV,JKYJ,70 | 架空绝缘导线-电压等级:AC1kV,型号:JKYJ,标称截面mm2:70 | 千米 | 9.96 | 2024-07-01 | 2024-12-31 | 以供货单为准 | 施工现场车板交货 |  | A171-500057753-00001 | 001546903602510 | 400233013800010 | 500014713
1024AA-1402005-0003 | 包6 | JS600 | 国网江苏省电力有限公司 | 国网江苏省电力有限公司南京供电分公司 |  | 无电压等级 | 架空绝缘导线,AC1kV,JKLGYJ,185/25 | 架空绝缘导线-电压等级:AC1kV,型号:JKLGYJ,标称截面mm2:185/25 | 千米 | 54.3 | 2024-07-01 | 2024-12-31 | 以供货单为准 | 施工现场车板交货 |  | A171-500057753-00001 | 001546903602610 | 400233013800110 | 500057752
1024AA-1402005-0003 | 包6 | JS600 | 国网江苏省电力有限公司 | 国网江苏省电力有限公司南京供电分公司 |  | 无电压等级 | 架空绝缘导线,AC1kV,JKLYJ,185 | 架空绝缘导线-电压等级:AC1kV,型号:JKLYJ,标称截面mm2:185 | 千米 | 505.3 | 2024-07-01 | 2024-12-31 | 以供货单为准 | 施工现场车板交货 |  | A171-500057753-00001 | 001546903601330 | 400233013500330 | 500014667
1024AA-1402005-0003 | 包6 | JS600 | 国网江苏省电力有限公司 | 国网江苏省电力有限公司南京供电分公司 |  | 无电压等级 | 架空绝缘导线,AC1kV,JKLYJ,16 | 架空绝缘导线-电压等级:AC1kV,型号:JKLYJ,标称截面mm2:16 | 千米 | 416.41 | 2024-07-01 | 2024-12-31 | 以供货单为准 | 施工现场车板交货 |  | A171-500057753-00001 | 001546903603440 | 400233013900440 | 500027443
1024AA-1402005-0003 | 包6 | JS600 | 国网江苏省电力有限公司 | 国网江苏省电力有限公司南京供电分公司 |  | 无电压等级 | 架空绝缘导线,AC1kV,JKLYJ,35 | 架空绝缘导线-电压等级:AC1kV,型号:JKLYJ,标称截面mm2:35 | 千米 | 202.02 | 2024-07-01 | 2024-12-31 | 以供货单为准 | 施工现场车板交货 |  | A171-500057753-00001 | 001546903602520 | 400233013800020 | 500027442
1024AA-1402005-0003 | 包6 | JS600 | 国网江苏省电力有限公司 | 国网江苏省电力有限公司南京供电分公司 |  | 无电压等级 | 架空绝缘导线,AC1kV,JKLYJ,120 | 架空绝缘导线-电压等级:AC1kV,型号:JKLYJ,标称截面mm2:120 | 千米 | 186 | 2024-07-01 | 2024-12-31 | 以供货单为准 | 施工现场车板交货 |  | A171-500057753-00001 | 001546903601180 | 400233013500180 | 500014666
1024AA-1402005-0003 | 包6 | JS600 | 国网江苏省电力有限公司 | 国网江苏省电力有限公司南京供电分公司 |  | 无电压等级 | 架空绝缘导线,AC1kV,JKYJ,35 | 架空绝缘导线-电压等级:AC1kV,型号:JKYJ,标称截面mm2:35 | 千米 | 55.87 | 2024-07-01 | 2024-12-31 | 以供货单为准 | 施工现场车板交货 |  | A171-500057753-00001 | 001546903604500 | 400233014100500 | 500027464
1024AA-1402005-0003 | 包6 | JS600 | 国网江苏省电力有限公司 | 国网江苏省电力有限公司南京供电分公司 |  | 无电压等级 | 架空绝缘导线,AC1kV,JKYJ,120 | 架空绝缘导线-电压等级:AC1kV,型号:JKYJ,标称截面mm2:120 | 千米 | 4.61 | 2024-07-01 | 2024-12-31 | 以供货单为准 | 施工现场车板交货 |  | A171-500057753-00001 | 001546903600700 | 400233013400200 | 500014711
1024AA-1402005-0003 | 包6 | JS600 | 国网江苏省电力有限公司 | 国网江苏省电力有限公司南京供电分公司 |  | 无电压等级 | 架空绝缘导线,AC1kV,JKYJ,16 | 架空绝缘导线-电压等级:AC1kV,型号:JKYJ,标称截面mm2:16 | 千米 | 162.31 | 2024-07-01 | 2024-12-31 | 以供货单为准 | 施工现场车板交货 |  | A171-500057753-00001 | 001546903604490 | 400233014100490 | 500027451
1024AA-1402005-0003 | 包6 | JS600 | 国网江苏省电力有限公司 | 国网江苏省电力有限公司南京供电分公司 |  | 无电压等级 | 架空绝缘导线,AC1kV,JKLYJ,70 | 架空绝缘导线-电压等级:AC1kV,型号:JKLYJ,标称截面mm2:70 | 千米 | 145.86 | 2024-07-01 | 2024-12-31 | 以供货单为准 | 施工现场车板交货 |  | A171-500057753-00001 | 001546903604460 | 400233014100460 | 500014670
1024AA-1402005-0003 | 包6 | JS600 | 国网江苏省电力有限公司 | 国网江苏省电力有限公司南京供电分公司 |  | 无电压等级 | 架空绝缘导线,AC1kV,JKLGYJ,120/20 | 架空绝缘导线-电压等级:AC1kV,型号:JKLGYJ,标称截面mm2:120/20 | 千米 | 127.78 | 2024-07-01 | 2024-12-31 | 以供货单为准 | 施工现场车板交货 |  | A171-500057753-00001 | 001546903604650 | 400233014200150 | 500057718
1024AA-1402005-0003 | 包6 | JS600 | 国网江苏省电力有限公司 | 国网江苏省电力有限公司南京供电分公司 |  | 无电压等级 | 架空绝缘导线,AC1kV,JKYJ,70 | 架空绝缘导线-电压等级:AC1kV,型号:JKYJ,标称截面mm2:70 | 千米 | 8.86 | 2024-07-01 | 2024-12-31 | 以供货单为准 | 施工现场车板交货 |  | A171-500057753-00001 | 001546903602510 | 400233013800010 | 500014713
1024AA-1402005-0003 | 包7 | JS700 | 国网江苏省电力有限公司 | 国网江苏省电力有限公司南京供电分公司 |  | 无电压等级 | 架空绝缘导线,AC1kV,JKYJ,35 | 架空绝缘导线-电压等级:AC1kV,型号:JKYJ,标称截面mm2:35 | 千米 | 55.87 | 2024-07-01 | 2024-12-31 | 以供货单为准 | 施工现场车板交货 |  | A171-500057753-00001 | 001546903604500 | 400233014100500 | 500027464
1024AA-1402005-0003 | 包7 | JS700 | 国网江苏省电力有限公司 | 国网江苏省电力有限公司南京供电分公司 |  | 无电压等级 | 架空绝缘导线,AC1kV,JKLGYJ,185/25 | 架空绝缘导线-电压等级:AC1kV,型号:JKLGYJ,标称截面mm2:185/25 | 千米 | 54.3 | 2024-07-01 | 2024-12-31 | 以供货单为准 | 施工现场车板交货 |  | A171-500057753-00001 | 001546903602610 | 400233013800110 | 500057752
1024AA-1402005-0003 | 包7 | JS700 | 国网江苏省电力有限公司 | 国网江苏省电力有限公司南京供电分公司 |  | 无电压等级 | 架空绝缘导线,AC1kV,JKLYJ,185 | 架空绝缘导线-电压等级:AC1kV,型号:JKLYJ,标称截面mm2:185 | 千米 | 505.28 | 2024-07-01 | 2024-12-31 | 以供货单为准 | 施工现场车板交货 |  | A171-500057753-00001 | 001546903601330 | 400233013500330 | 500014667
1024AA-1402005-0003 | 包7 | JS700 | 国网江苏省电力有限公司 | 国网江苏省电力有限公司南京供电分公司 |  | 无电压等级 | 架空绝缘导线,AC1kV,JKLYJ,16 | 架空绝缘导线-电压等级:AC1kV,型号:JKLYJ,标称截面mm2:16 | 千米 | 416.41 | 2024-07-01 | 2024-12-31 | 以供货单为准 | 施工现场车板交货 |  | A171-500057753-00001 | 001546903603440 | 400233013900440 | 500027443
1024AA-1402005-0003 | 包7 | JS700 | 国网江苏省电力有限公司 | 国网江苏省电力有限公司南京供电分公司 |  | 无电压等级 | 架空绝缘导线,AC1kV,JKLYJ,35 | 架空绝缘导线-电压等级:AC1kV,型号:JKLYJ,标称截面mm2:35 | 千米 | 202.02 | 2024-07-01 | 2024-12-31 | 以供货单为准 | 施工现场车板交货 |  | A171-500057753-00001 | 001546903602520 | 400233013800020 | 500027442
1024AA-1402005-0003 | 包7 | JS700 | 国网江苏省电力有限公司 | 国网江苏省电力有限公司南京供电分公司 |  | 无电压等级 | 架空绝缘导线,AC1kV,JKLGYJ,120/20 | 架空绝缘导线-电压等级:AC1kV,型号:JKLGYJ,标称截面mm2:120/20 | 千米 | 127.78 | 2024-07-01 | 2024-12-31 | 以供货单为准 | 施工现场车板交货 |  | A171-500057753-00001 | 001546903604650 | 400233014200150 | 500057718
1024AA-1402005-0003 | 包7 | JS700 | 国网江苏省电力有限公司 | 国网江苏省电力有限公司南京供电分公司 |  | 无电压等级 | 架空绝缘导线,AC1kV,JKYJ,70 | 架空绝缘导线-电压等级:AC1kV,型号:JKYJ,标称截面mm2:70 | 千米 | 8.86 | 2024-07-01 | 2024-12-31 | 以供货单为准 | 施工现场车板交货 |  | A171-500057753-00001 | 001546903602510 | 400233013800010 | 500014713
1024AA-1402005-0003 | 包7 | JS700 | 国网江苏省电力有限公司 | 国网江苏省电力有限公司南京供电分公司 |  | 无电压等级 | 架空绝缘导线,AC1kV,JKYJ,120 | 架空绝缘导线-电压等级:AC1kV,型号:JKYJ,标称截面mm2:120 | 千米 | 4.61 | 2024-07-01 | 2024-12-31 | 以供货单为准 | 施工现场车板交货 |  | A171-500057753-00001 | 001546903600700 | 400233013400200 | 500014711
1024AA-1402005-0003 | 包7 | JS700 | 国网江苏省电力有限公司 | 国网江苏省电力有限公司南京供电分公司 |  | 无电压等级 | 架空绝缘导线,AC1kV,JKYJ,16 | 架空绝缘导线-电压等级:AC1kV,型号:JKYJ,标称截面mm2:16 | 千米 | 162.31 | 2024-07-01 | 2024-12-31 | 以供货单为准 | 施工现场车板交货 |  | A171-500057753-00001 | 001546903604490 | 400233014100490 | 500027451
1024AA-1402005-0003 | 包7 | JS700 | 国网江苏省电力有限公司 | 国网江苏省电力有限公司南京供电分公司 |  | 无电压等级 | 架空绝缘导线,AC1kV,JKLYJ,70 | 架空绝缘导线-电压等级:AC1kV,型号:JKLYJ,标称截面mm2:70 | 千米 | 145.86 | 2024-07-01 | 2024-12-31 | 以供货单为准 | 施工现场车板交货 |  | A171-500057753-00001 | 001546903604460 | 400233014100460 | 500014670
1024AA-1402005-0003 | 包7 | JS700 | 国网江苏省电力有限公司 | 国网江苏省电力有限公司南京供电分公司 |  | 无电压等级 | 架空绝缘导线,AC1kV,JKLYJ,120 | 架空绝缘导线-电压等级:AC1kV,型号:JKLYJ,标称截面mm2:120 | 千米 | 186 | 2024-07-01 | 2024-12-31 | 以供货单为准 | 施工现场车板交货 |  | A171-500057753-00001 | 001546903601180 | 400233013500180 | 500014666
1024AA-1402005-0003 | 包8 | JS800 | 国网江苏省电力有限公司 | 国网江苏省电力有限公司南京供电分公司 |  | 无电压等级 | 架空绝缘导线,AC1kV,JKYJ,35 | 架空绝缘导线-电压等级:AC1kV,型号:JKYJ,标称截面mm2:35 | 千米 | 52.38 | 2024-07-01 | 2024-12-31 | 以供货单为准 | 施工现场车板交货 |  | A171-500057753-00001 | 001546903604500 | 400233014100500 | 500027464
1024AA-1402005-0003 | 包8 | JS800 | 国网江苏省电力有限公司 | 国网江苏省电力有限公司南京供电分公司 |  | 无电压等级 | 架空绝缘导线,AC1kV,JKLGYJ,185/25 | 架空绝缘导线-电压等级:AC1kV,型号:JKLGYJ,标称截面mm2:185/25 | 千米 | 50.9 | 2024-07-01 | 2024-12-31 | 以供货单为准 | 施工现场车板交货 |  | A171-500057753-00001 | 001546903602610 | 400233013800110 | 500057752
1024AA-1402005-0003 | 包8 | JS800 | 国网江苏省电力有限公司 | 国网江苏省电力有限公司南京供电分公司 |  | 无电压等级 | 架空绝缘导线,AC1kV,JKLYJ,185 | 架空绝缘导线-电压等级:AC1kV,型号:JKLYJ,标称截面mm2:185 | 千米 | 473.72 | 2024-07-01 | 2024-12-31 | 以供货单为准 | 施工现场车板交货 |  | A171-500057753-00001 | 001546903601330 | 400233013500330 | 500014667
1024AA-1402005-0003 | 包8 | JS800 | 国网江苏省电力有限公司 | 国网江苏省电力有限公司南京供电分公司 |  | 无电压等级 | 架空绝缘导线,AC1kV,JKLYJ,16 | 架空绝缘导线-电压等级:AC1kV,型号:JKLYJ,标称截面mm2:16 | 千米 | 390.38 | 2024-07-01 | 2024-12-31 | 以供货单为准 | 施工现场车板交货 |  | A171-500057753-00001 | 001546903603440 | 400233013900440 | 500027443
1024AA-1402005-0003 | 包8 | JS800 | 国网江苏省电力有限公司 | 国网江苏省电力有限公司南京供电分公司 |  | 无电压等级 | 架空绝缘导线,AC1kV,JKLYJ,35 | 架空绝缘导线-电压等级:AC1kV,型号:JKLYJ,标称截面mm2:35 | 千米 | 189.39 | 2024-07-01 | 2024-12-31 | 以供货单为准 | 施工现场车板交货 |  | A171-500057753-00001 | 001546903602520 | 400233013800020 | 500027442
1024AA-1402005-0003 | 包8 | JS800 | 国网江苏省电力有限公司 | 国网江苏省电力有限公司南京供电分公司 |  | 无电压等级 | 架空绝缘导线,AC1kV,JKLGYJ,120/20 | 架空绝缘导线-电压等级:AC1kV,型号:JKLGYJ,标称截面mm2:120/20 | 千米 | 119.79 | 2024-07-01 | 2024-12-31 | 以供货单为准 | 施工现场车板交货 |  | A171-500057753-00001 | 001546903604650 | 400233014200150 | 500057718
1024AA-1402005-0003 | 包8 | JS800 | 国网江苏省电力有限公司 | 国网江苏省电力有限公司南京供电分公司 |  | 无电压等级 | 架空绝缘导线,AC1kV,JKYJ,70 | 架空绝缘导线-电压等级:AC1kV,型号:JKYJ,标称截面mm2:70 | 千米 | 8.3 | 2024-07-01 | 2024-12-31 | 以供货单为准 | 施工现场车板交货 |  | A171-500057753-00001 | 001546903602510 | 400233013800010 | 500014713
1024AA-1402005-0003 | 包8 | JS800 | 国网江苏省电力有限公司 | 国网江苏省电力有限公司南京供电分公司 |  | 无电压等级 | 架空绝缘导线,AC1kV,JKYJ,120 | 架空绝缘导线-电压等级:AC1kV,型号:JKYJ,标称截面mm2:120 | 千米 | 4.32 | 2024-07-01 | 2024-12-31 | 以供货单为准 | 施工现场车板交货 |  | A171-500057753-00001 | 001546903600700 | 400233013400200 | 500014711
1024AA-1402005-0003 | 包8 | JS800 | 国网江苏省电力有限公司 | 国网江苏省电力有限公司南京供电分公司 |  | 无电压等级 | 架空绝缘导线,AC1kV,JKYJ,16 | 架空绝缘导线-电压等级:AC1kV,型号:JKYJ,标称截面mm2:16 | 千米 | 152.17 | 2024-07-01 | 2024-12-31 | 以供货单为准 | 施工现场车板交货 |  | A171-500057753-00001 | 001546903604490 | 400233014100490 | 500027451
1024AA-1402005-0003 | 包8 | JS800 | 国网江苏省电力有限公司 | 国网江苏省电力有限公司南京供电分公司 |  | 无电压等级 | 架空绝缘导线,AC1kV,JKLYJ,70 | 架空绝缘导线-电压等级:AC1kV,型号:JKLYJ,标称截面mm2:70 | 千米 | 136.75 | 2024-07-01 | 2024-12-31 | 以供货单为准 | 施工现场车板交货 |  | A171-500057753-00001 | 001546903604460 | 400233014100460 | 500014670
1024AA-1402005-0003 | 包8 | JS800 | 国网江苏省电力有限公司 | 国网江苏省电力有限公司南京供电分公司 |  | 无电压等级 | 架空绝缘导线,AC1kV,JKLYJ,120 | 架空绝缘导线-电压等级:AC1kV,型号:JKLYJ,标称截面mm2:120 | 千米 | 174.38 | 2024-07-01 | 2024-12-31 | 以供货单为准 | 施工现场车板交货 |  | A171-500057753-00001 | 001546903601180 | 400233013500180 | 500014666
1024AA-1402005-0003 | 包9 | JS900 | 国网江苏省电力有限公司 | 国网江苏省电力有限公司南京供电分公司 |  | 无电压等级 | 架空绝缘导线,AC1kV,JKYJ,35 | 架空绝缘导线-电压等级:AC1kV,型号:JKYJ,标称截面mm2:35 | 千米 | 52.38 | 2024-07-01 | 2024-12-31 | 以供货单为准 | 施工现场车板交货 |  | A171-500057753-00001 | 001546903604500 | 400233014100500 | 500027464
1024AA-1402005-0003 | 包9 | JS900 | 国网江苏省电力有限公司 | 国网江苏省电力有限公司南京供电分公司 |  | 无电压等级 | 架空绝缘导线,AC1kV,JKLGYJ,185/25 | 架空绝缘导线-电压等级:AC1kV,型号:JKLGYJ,标称截面mm2:185/25 | 千米 | 50.9 | 2024-07-01 | 2024-12-31 | 以供货单为准 | 施工现场车板交货 |  | A171-500057753-00001 | 001546903602610 | 400233013800110 | 500057752
1024AA-1402005-0003 | 包9 | JS900 | 国网江苏省电力有限公司 | 国网江苏省电力有限公司南京供电分公司 |  | 无电压等级 | 架空绝缘导线,AC1kV,JKLYJ,185 | 架空绝缘导线-电压等级:AC1kV,型号:JKLYJ,标称截面mm2:185 | 千米 | 473.71 | 2024-07-01 | 2024-12-31 | 以供货单为准 | 施工现场车板交货 |  | A171-500057753-00001 | 001546903601330 | 400233013500330 | 500014667
1024AA-1402005-0003 | 包9 | JS900 | 国网江苏省电力有限公司 | 国网江苏省电力有限公司南京供电分公司 |  | 无电压等级 | 架空绝缘导线,AC1kV,JKLYJ,16 | 架空绝缘导线-电压等级:AC1kV,型号:JKLYJ,标称截面mm2:16 | 千米 | 390.38 | 2024-07-01 | 2024-12-31 | 以供货单为准 | 施工现场车板交货 |  | A171-500057753-00001 | 001546903603440 | 400233013900440 | 500027443
1024AA-1402005-0003 | 包9 | JS900 | 国网江苏省电力有限公司 | 国网江苏省电力有限公司南京供电分公司 |  | 无电压等级 | 架空绝缘导线,AC1kV,JKLYJ,35 | 架空绝缘导线-电压等级:AC1kV,型号:JKLYJ,标称截面mm2:35 | 千米 | 189.39 | 2024-07-01 | 2024-12-31 | 以供货单为准 | 施工现场车板交货 |  | A171-500057753-00001 | 001546903602520 | 400233013800020 | 500027442
1024AA-1402005-0003 | 包9 | JS900 | 国网江苏省电力有限公司 | 国网江苏省电力有限公司南京供电分公司 |  | 无电压等级 | 架空绝缘导线,AC1kV,JKLGYJ,120/20 | 架空绝缘导线-电压等级:AC1kV,型号:JKLGYJ,标称截面mm2:120/20 | 千米 | 119.79 | 2024-07-01 | 2024-12-31 | 以供货单为准 | 施工现场车板交货 |  | A171-500057753-00001 | 001546903604650 | 400233014200150 | 500057718
1024AA-1402005-0003 | 包9 | JS900 | 国网江苏省电力有限公司 | 国网江苏省电力有限公司南京供电分公司 |  | 无电压等级 | 架空绝缘导线,AC1kV,JKYJ,70 | 架空绝缘导线-电压等级:AC1kV,型号:JKYJ,标称截面mm2:70 | 千米 | 8.3 | 2024-07-01 | 2024-12-31 | 以供货单为准 | 施工现场车板交货 |  | A171-500057753-00001 | 001546903602510 | 400233013800010 | 500014713
1024AA-1402005-0003 | 包9 | JS900 | 国网江苏省电力有限公司 | 国网江苏省电力有限公司南京供电分公司 |  | 无电压等级 | 架空绝缘导线,AC1kV,JKYJ,120 | 架空绝缘导线-电压等级:AC1kV,型号:JKYJ,标称截面mm2:120 | 千米 | 4.32 | 2024-07-01 | 2024-12-31 | 以供货单为准 | 施工现场车板交货 |  | A171-500057753-00001 | 001546903600700 | 400233013400200 | 500014711
1024AA-1402005-0003 | 包9 | JS900 | 国网江苏省电力有限公司 | 国网江苏省电力有限公司南京供电分公司 |  | 无电压等级 | 架空绝缘导线,AC1kV,JKYJ,16 | 架空绝缘导线-电压等级:AC1kV,型号:JKYJ,标称截面mm2:16 | 千米 | 152.17 | 2024-07-01 | 2024-12-31 | 以供货单为准 | 施工现场车板交货 |  | A171-500057753-00001 | 001546903604490 | 400233014100490 | 500027451
1024AA-1402005-0003 | 包9 | JS900 | 国网江苏省电力有限公司 | 国网江苏省电力有限公司南京供电分公司 |  | 无电压等级 | 架空绝缘导线,AC1kV,JKLYJ,70 | 架空绝缘导线-电压等级:AC1kV,型号:JKLYJ,标称截面mm2:70 | 千米 | 136.75 | 2024-07-01 | 2024-12-31 | 以供货单为准 | 施工现场车板交货 |  | A171-500057753-00001 | 001546903604460 | 400233014100460 | 500014670
1024AA-1402005-0003 | 包9 | JS900 | 国网江苏省电力有限公司 | 国网江苏省电力有限公司南京供电分公司 |  | 无电压等级 | 架空绝缘导线,AC1kV,JKLYJ,120 | 架空绝缘导线-电压等级:AC1kV,型号:JKLYJ,标称截面mm2:120 | 千米 | 174.38 | 2024-07-01 | 2024-12-31 | 以供货单为准 | 施工现场车板交货 |  | A171-500057753-00001 | 001546903601180 | 400233013500180 | 500014666
1024AA-1402005-0003 | 包10 | JS1000 | 国网江苏省电力有限公司 | 国网江苏省电力有限公司南京供电分公司 |  | 无电压等级 | 架空绝缘导线,AC1kV,JKYJ,35 | 架空绝缘导线-电压等级:AC1kV,型号:JKYJ,标称截面mm2:35 | 千米 | 52.38 | 2024-07-01 | 2024-12-31 | 以供货单为准 | 施工现场车板交货 |  | A171-500057753-00001 | 001546903604500 | 400233014100500 | 500027464
1024AA-1402005-0003 | 包10 | JS1000 | 国网江苏省电力有限公司 | 国网江苏省电力有限公司南京供电分公司 |  | 无电压等级 | 架空绝缘导线,AC1kV,JKLGYJ,185/25 | 架空绝缘导线-电压等级:AC1kV,型号:JKLGYJ,标称截面mm2:185/25 | 千米 | 50.9 | 2024-07-01 | 2024-12-31 | 以供货单为准 | 施工现场车板交货 |  | A171-500057753-00001 | 001546903602610 | 400233013800110 | 500057752
1024AA-1402005-0003 | 包10 | JS1000 | 国网江苏省电力有限公司 | 国网江苏省电力有限公司南京供电分公司 |  | 无电压等级 | 架空绝缘导线,AC1kV,JKLYJ,185 | 架空绝缘导线-电压等级:AC1kV,型号:JKLYJ,标称截面mm2:185 | 千米 | 473.7 | 2024-07-01 | 2024-12-31 | 以供货单为准 | 施工现场车板交货 |  | A171-500057753-00001 | 001546903601330 | 400233013500330 | 500014667
1024AA-1402005-0003 | 包10 | JS1000 | 国网江苏省电力有限公司 | 国网江苏省电力有限公司南京供电分公司 |  | 无电压等级 | 架空绝缘导线,AC1kV,JKLYJ,16 | 架空绝缘导线-电压等级:AC1kV,型号:JKLYJ,标称截面mm2:16 | 千米 | 390.38 | 2024-07-01 | 2024-12-31 | 以供货单为准 | 施工现场车板交货 |  | A171-500057753-00001 | 001546903603440 | 400233013900440 | 500027443
1024AA-1402005-0003 | 包10 | JS1000 | 国网江苏省电力有限公司 | 国网江苏省电力有限公司南京供电分公司 |  | 无电压等级 | 架空绝缘导线,AC1kV,JKLYJ,35 | 架空绝缘导线-电压等级:AC1kV,型号:JKLYJ,标称截面mm2:35 | 千米 | 189.39 | 2024-07-01 | 2024-12-31 | 以供货单为准 | 施工现场车板交货 |  | A171-500057753-00001 | 001546903602520 | 400233013800020 | 500027442
1024AA-1402005-0003 | 包10 | JS1000 | 国网江苏省电力有限公司 | 国网江苏省电力有限公司南京供电分公司 |  | 无电压等级 | 架空绝缘导线,AC1kV,JKLYJ,120 | 架空绝缘导线-电压等级:AC1kV,型号:JKLYJ,标称截面mm2:120 | 千米 | 174.38 | 2024-07-01 | 2024-12-31 | 以供货单为准 | 施工现场车板交货 |  | A171-500057753-00001 | 001546903601180 | 400233013500180 | 500014666
1024AA-1402005-0003 | 包10 | JS1000 | 国网江苏省电力有限公司 | 国网江苏省电力有限公司南京供电分公司 |  | 无电压等级 | 架空绝缘导线,AC1kV,JKYJ,70 | 架空绝缘导线-电压等级:AC1kV,型号:JKYJ,标称截面mm2:70 | 千米 | 8.3 | 2024-07-01 | 2024-12-31 | 以供货单为准 | 施工现场车板交货 |  | A171-500057753-00001 | 001546903602510 | 400233013800010 | 500014713
1024AA-1402005-0003 | 包10 | JS1000 | 国网江苏省电力有限公司 | 国网江苏省电力有限公司南京供电分公司 |  | 无电压等级 | 架空绝缘导线,AC1kV,JKYJ,120 | 架空绝缘导线-电压等级:AC1kV,型号:JKYJ,标称截面mm2:120 | 千米 | 4.32 | 2024-07-01 | 2024-12-31 | 以供货单为准 | 施工现场车板交货 |  | A171-500057753-00001 | 001546903600700 | 400233013400200 | 500014711
1024AA-1402005-0003 | 包10 | JS1000 | 国网江苏省电力有限公司 | 国网江苏省电力有限公司南京供电分公司 |  | 无电压等级 | 架空绝缘导线,AC1kV,JKYJ,16 | 架空绝缘导线-电压等级:AC1kV,型号:JKYJ,标称截面mm2:16 | 千米 | 152.17 | 2024-07-01 | 2024-12-31 | 以供货单为准 | 施工现场车板交货 |  | A171-500057753-00001 | 001546903604490 | 400233014100490 | 500027451
1024AA-1402005-0003 | 包10 | JS1000 | 国网江苏省电力有限公司 | 国网江苏省电力有限公司南京供电分公司 |  | 无电压等级 | 架空绝缘导线,AC1kV,JKLYJ,70 | 架空绝缘导线-电压等级:AC1kV,型号:JKLYJ,标称截面mm2:70 | 千米 | 136.75 | 2024-07-01 | 2024-12-31 | 以供货单为准 | 施工现场车板交货 |  | A171-500057753-00001 | 001546903604460 | 400233014100460 | 500014670
1024AA-1402005-0003 | 包10 | JS1000 | 国网江苏省电力有限公司 | 国网江苏省电力有限公司南京供电分公司 |  | 无电压等级 | 架空绝缘导线,AC1kV,JKLGYJ,120/20 | 架空绝缘导线-电压等级:AC1kV,型号:JKLGYJ,标称截面mm2:120/20 | 千米 | 119.79 | 2024-07-01 | 2024-12-31 | 以供货单为准 | 施工现场车板交货 |  | A171-500057753-00001 | 001546903604650 | 400233014200150 | 500057718
1024AA-1402005-0003 | 包11 | JS1100 | 国网江苏省电力有限公司 | 国网江苏省电力有限公司南京供电分公司 |  | 无电压等级 | 架空绝缘导线,AC1kV,JKLYJ,120 | 架空绝缘导线-电压等级:AC1kV,型号:JKLYJ,标称截面mm2:120 | 千米 | 162.75 | 2024-07-01 | 2024-12-31 | 以供货单为准 | 施工现场车板交货 |  | A171-500057753-00001 | 001546903601180 | 400233013500180 | 500014666
1024AA-1402005-0003 | 包11 | JS1100 | 国网江苏省电力有限公司 | 国网江苏省电力有限公司南京供电分公司 |  | 无电压等级 | 架空绝缘导线,AC1kV,JKLYJ,35 | 架空绝缘导线-电压等级:AC1kV,型号:JKLYJ,标称截面mm2:35 | 千米 | 176.76 | 2024-07-01 | 2024-12-31 | 以供货单为准 | 施工现场车板交货 |  | A171-500057753-00001 | 001546903602520 | 400233013800020 | 500027442
1024AA-1402005-0003 | 包11 | JS1100 | 国网江苏省电力有限公司 | 国网江苏省电力有限公司南京供电分公司 |  | 无电压等级 | 架空绝缘导线,AC1kV,JKLGYJ,120/20 | 架空绝缘导线-电压等级:AC1kV,型号:JKLGYJ,标称截面mm2:120/20 | 千米 | 111.8 | 2024-07-01 | 2024-12-31 | 以供货单为准 | 施工现场车板交货 |  | A171-500057753-00001 | 001546903604650 | 400233014200150 | 500057718
1024AA-1402005-0003 | 包11 | JS1100 | 国网江苏省电力有限公司 | 国网江苏省电力有限公司南京供电分公司 |  | 无电压等级 | 架空绝缘导线,AC1kV,JKLYJ,70 | 架空绝缘导线-电压等级:AC1kV,型号:JKLYJ,标称截面mm2:70 | 千米 | 127.63 | 2024-07-01 | 2024-12-31 | 以供货单为准 | 施工现场车板交货 |  | A171-500057753-00001 | 001546903604460 | 400233014100460 | 500014670
1024AA-1402005-0003 | 包11 | JS1100 | 国网江苏省电力有限公司 | 国网江苏省电力有限公司南京供电分公司 |  | 无电压等级 | 架空绝缘导线,AC1kV,JKYJ,16 | 架空绝缘导线-电压等级:AC1kV,型号:JKYJ,标称截面mm2:16 | 千米 | 142.02 | 2024-07-01 | 2024-12-31 | 以供货单为准 | 施工现场车板交货 |  | A171-500057753-00001 | 001546903604490 | 400233014100490 | 500027451
1024AA-1402005-0003 | 包11 | JS1100 | 国网江苏省电力有限公司 | 国网江苏省电力有限公司南京供电分公司 |  | 无电压等级 | 架空绝缘导线,AC1kV,JKYJ,120 | 架空绝缘导线-电压等级:AC1kV,型号:JKYJ,标称截面mm2:120 | 千米 | 4.03 | 2024-07-01 | 2024-12-31 | 以供货单为准 | 施工现场车板交货 |  | A171-500057753-00001 | 001546903600700 | 400233013400200 | 500014711
1024AA-1402005-0003 | 包11 | JS1100 | 国网江苏省电力有限公司 | 国网江苏省电力有限公司南京供电分公司 |  | 无电压等级 | 架空绝缘导线,AC1kV,JKYJ,70 | 架空绝缘导线-电压等级:AC1kV,型号:JKYJ,标称截面mm2:70 | 千米 | 7.75 | 2024-07-01 | 2024-12-31 | 以供货单为准 | 施工现场车板交货 |  | A171-500057753-00001 | 001546903602510 | 400233013800010 | 500014713
1024AA-1402005-0003 | 包11 | JS1100 | 国网江苏省电力有限公司 | 国网江苏省电力有限公司南京供电分公司 |  | 无电压等级 | 架空绝缘导线,AC1kV,JKLYJ,16 | 架空绝缘导线-电压等级:AC1kV,型号:JKLYJ,标称截面mm2:16 | 千米 | 364.36 | 2024-07-01 | 2024-12-31 | 以供货单为准 | 施工现场车板交货 |  | A171-500057753-00001 | 001546903603440 | 400233013900440 | 500027443
1024AA-1402005-0003 | 包11 | JS1100 | 国网江苏省电力有限公司 | 国网江苏省电力有限公司南京供电分公司 |  | 无电压等级 | 架空绝缘导线,AC1kV,JKLYJ,185 | 架空绝缘导线-电压等级:AC1kV,型号:JKLYJ,标称截面mm2:185 | 千米 | 442.14 | 2024-07-01 | 2024-12-31 | 以供货单为准 | 施工现场车板交货 |  | A171-500057753-00001 | 001546903601330 | 400233013500330 | 500014667
1024AA-1402005-0003 | 包11 | JS1100 | 国网江苏省电力有限公司 | 国网江苏省电力有限公司南京供电分公司 |  | 无电压等级 | 架空绝缘导线,AC1kV,JKLGYJ,185/25 | 架空绝缘导线-电压等级:AC1kV,型号:JKLGYJ,标称截面mm2:185/25 | 千米 | 47.51 | 2024-07-01 | 2024-12-31 | 以供货单为准 | 施工现场车板交货 |  | A171-500057753-00001 | 001546903602610 | 400233013800110 | 500057752
1024AA-1402005-0003 | 包11 | JS1100 | 国网江苏省电力有限公司 | 国网江苏省电力有限公司南京供电分公司 |  | 无电压等级 | 架空绝缘导线,AC1kV,JKYJ,35 | 架空绝缘导线-电压等级:AC1kV,型号:JKYJ,标称截面mm2:35 | 千米 | 48.89 | 2024-07-01 | 2024-12-31 | 以供货单为准 | 施工现场车板交货 |  | A171-500057753-00001 | 001546903604500 | 400233014100500 | 500027464
1024AA-1402005-0003 | 包12 | JS1200 | 国网江苏省电力有限公司 | 国网江苏省电力有限公司南京供电分公司 |  | 无电压等级 | 架空绝缘导线,AC1kV,JKLYJ,35 | 架空绝缘导线-电压等级:AC1kV,型号:JKLYJ,标称截面mm2:35 | 千米 | 176.76 | 2024-07-01 | 2024-12-31 | 以供货单为准 | 施工现场车板交货 |  | A171-500057753-00001 | 001546903602520 | 400233013800020 | 500027442
1024AA-1402005-0003 | 包12 | JS1200 | 国网江苏省电力有限公司 | 国网江苏省电力有限公司南京供电分公司 |  | 无电压等级 | 架空绝缘导线,AC1kV,JKLGYJ,120/20 | 架空绝缘导线-电压等级:AC1kV,型号:JKLGYJ,标称截面mm2:120/20 | 千米 | 111.8 | 2024-07-01 | 2024-12-31 | 以供货单为准 | 施工现场车板交货 |  | A171-500057753-00001 | 001546903604650 | 400233014200150 | 500057718
1024AA-1402005-0003 | 包12 | JS1200 | 国网江苏省电力有限公司 | 国网江苏省电力有限公司南京供电分公司 |  | 无电压等级 | 架空绝缘导线,AC1kV,JKLYJ,16 | 架空绝缘导线-电压等级:AC1kV,型号:JKLYJ,标称截面mm2:16 | 千米 | 364.36 | 2024-07-01 | 2024-12-31 | 以供货单为准 | 施工现场车板交货 |  | A171-500057753-00001 | 001546903603440 | 400233013900440 | 500027443
1024AA-1402005-0003 | 包12 | JS1200 | 国网江苏省电力有限公司 | 国网江苏省电力有限公司南京供电分公司 |  | 无电压等级 | 架空绝缘导线,AC1kV,JKYJ,120 | 架空绝缘导线-电压等级:AC1kV,型号:JKYJ,标称截面mm2:120 | 千米 | 4.03 | 2024-07-01 | 2024-12-31 | 以供货单为准 | 施工现场车板交货 |  | A171-500057753-00001 | 001546903600700 | 400233013400200 | 500014711
1024AA-1402005-0003 | 包12 | JS1200 | 国网江苏省电力有限公司 | 国网江苏省电力有限公司南京供电分公司 |  | 无电压等级 | 架空绝缘导线,AC1kV,JKLYJ,185 | 架空绝缘导线-电压等级:AC1kV,型号:JKLYJ,标称截面mm2:185 | 千米 | 442.12 | 2024-07-01 | 2024-12-31 | 以供货单为准 | 施工现场车板交货 |  | A171-500057753-00001 | 001546903601330 | 400233013500330 | 500014667
1024AA-1402005-0003 | 包12 | JS1200 | 国网江苏省电力有限公司 | 国网江苏省电力有限公司南京供电分公司 |  | 无电压等级 | 架空绝缘导线,AC1kV,JKLYJ,120 | 架空绝缘导线-电压等级:AC1kV,型号:JKLYJ,标称截面mm2:120 | 千米 | 162.75 | 2024-07-01 | 2024-12-31 | 以供货单为准 | 施工现场车板交货 |  | A171-500057753-00001 | 001546903601180 | 400233013500180 | 500014666
1024AA-1402005-0003 | 包12 | JS1200 | 国网江苏省电力有限公司 | 国网江苏省电力有限公司南京供电分公司 |  | 无电压等级 | 架空绝缘导线,AC1kV,JKLGYJ,185/25 | 架空绝缘导线-电压等级:AC1kV,型号:JKLGYJ,标称截面mm2:185/25 | 千米 | 47.51 | 2024-07-01 | 2024-12-31 | 以供货单为准 | 施工现场车板交货 |  | A171-500057753-00001 | 001546903602610 | 400233013800110 | 500057752
1024AA-1402005-0003 | 包12 | JS1200 | 国网江苏省电力有限公司 | 国网江苏省电力有限公司南京供电分公司 |  | 无电压等级 | 架空绝缘导线,AC1kV,JKYJ,70 | 架空绝缘导线-电压等级:AC1kV,型号:JKYJ,标称截面mm2:70 | 千米 | 7.75 | 2024-07-01 | 2024-12-31 | 以供货单为准 | 施工现场车板交货 |  | A171-500057753-00001 | 001546903602510 | 400233013800010 | 500014713
1024AA-1402005-0003 | 包12 | JS1200 | 国网江苏省电力有限公司 | 国网江苏省电力有限公司南京供电分公司 |  | 无电压等级 | 架空绝缘导线,AC1kV,JKYJ,35 | 架空绝缘导线-电压等级:AC1kV,型号:JKYJ,标称截面mm2:35 | 千米 | 48.89 | 2024-07-01 | 2024-12-31 | 以供货单为准 | 施工现场车板交货 |  | A171-500057753-00001 | 001546903604500 | 400233014100500 | 500027464
1024AA-1402005-0003 | 包12 | JS1200 | 国网江苏省电力有限公司 | 国网江苏省电力有限公司南京供电分公司 |  | 无电压等级 | 架空绝缘导线,AC1kV,JKLYJ,70 | 架空绝缘导线-电压等级:AC1kV,型号:JKLYJ,标称截面mm2:70 | 千米 | 127.63 | 2024-07-01 | 2024-12-31 | 以供货单为准 | 施工现场车板交货 |  | A171-500057753-00001 | 001546903604460 | 400233014100460 | 500014670
1024AA-1402005-0003 | 包12 | JS1200 | 国网江苏省电力有限公司 | 国网江苏省电力有限公司南京供电分公司 |  | 无电压等级 | 架空绝缘导线,AC1kV,JKYJ,16 | 架空绝缘导线-电压等级:AC1kV,型号:JKYJ,标称截面mm2:16 | 千米 | 142.02 | 2024-07-01 | 2024-12-31 | 以供货单为准 | 施工现场车板交货 |  | A171-500057753-00001 | 001546903604490 | 400233014100490 | 500027451

## 智能故障录波装置
分标编号 | 包名称 | 分包编号 | 项目单位 | 需求单位 | 项目名称 | 工程电压等级 | 物资名称 | 物资描述 | 单位 | 数量 | 首批交货日期 | 最后一批交货日期 | 交货地点 | 交货方式 | 备注 | 技术规范编码 | 网省采购申请号 | 总部采购申请号 | 物料编码 | 扩展描述 | 扩展编码
1024AA-2801016-9999 | 包1 | JS100 | 国网江苏省电力有限公司 | 国网江苏省电力有限公司南京供电分公司 |  | 无电压等级 | AC110(66)kV智能故障录波装置,无,64,96,128,256 | 智能故障录波装置-电压等级:AC110(66)kV,类型:无,SV采样值:64,SV扩展值:96,GOOSE信号:128,GOOSE扩展值:256 | 套 | 25 | 2024-07-01 | 2024-12-31 | 以供货单为准 | 施工现场车板交货 |  | 9999-500114376-00001 | 001546903604200 | 400233014100200 | 500114376 |  | 500114376-0019
1024AA-2801016-9999 | 包1 | JS100 | 国网江苏省电力有限公司 | 国网江苏省电力有限公司南京供电分公司 |  | 无电压等级 | 故障录波装置,AC330,220kV,线路,64,80,128,160 | 故障录波装置-电压等级:AC330,220kV,类型:线路,模拟量:64,模拟量扩展值:80,开关量:128,开关量扩展值:160 | 套 | 15 | 2024-07-01 | 2024-12-31 | 以供货单为准 | 施工现场车板交货 |  | G00L-500114373-00003 | 001546903603620 | 400233014000120 | 500114373 |  | 500114373-0044
1024AA-2801016-9999 | 包1 | JS100 | 国网江苏省电力有限公司 | 国网江苏省电力有限公司南京供电分公司 |  | 无电压等级 | 故障录波装置,AC110(66)kV,无,64,80,128,160 | 故障录波装置-电压等级:AC110(66)kV,类型:无,模拟量:64,模拟量扩展值:80,开关量:128,开关量扩展值:160 | 套 | 28 | 2024-07-01 | 2024-12-31 | 以供货单为准 | 施工现场车板交货 |  | G00L-500114369-00003 | 001546903603070 | 400233013900070 | 500114369 |  | 500114369-0075
1024AA-2801016-9999 | 包1 | JS100 | 国网江苏省电力有限公司 | 国网江苏省电力有限公司南京供电分公司 |  | 无电压等级 | AC750,500kV智能故障录波装置,线路,64,96,128,256 | 智能故障录波装置-电压等级:AC750,500kV,类型:线路,SV采样值:64,SV扩展值:96,GOOSE信号:128,GOOSE扩展值:256 | 套 | 1 | 2024-07-01 | 2024-12-31 | 以供货单为准 | 施工现场车板交货 |  | 9999-500114375-00001 | 001546903604190 | 400233014100190 | 500114375 |  | 500114375-0021
1024AA-2801016-9999 | 包1 | JS100 | 国网江苏省电力有限公司 | 国网江苏省电力有限公司南京供电分公司 |  | 无电压等级 | 故障录波装置,AC750,500kV,线路,64,80,128,160 | 故障录波装置-电压等级:AC750,500kV,类型:线路,模拟量:64,模拟量扩展值:80,开关量:128,开关量扩展值:160 | 套 | 1 | 2024-07-01 | 2024-12-31 | 以供货单为准 | 施工现场车板交货 |  | G00L-500114372-00004 | 001546903603840 | 400233014000340 | 500114372 |  | 500114372-0040
1024AA-2801016-9999 | 包1 | JS100 | 国网江苏省电力有限公司 | 国网江苏省电力有限公司南京供电分公司 |  | 无电压等级 | AC330,220kV智能故障录波装置,变压器,64,96,128,256 | 智能故障录波装置-电压等级:AC330,220kV,类型:变压器,SV采样值:64,SV扩展值:96,GOOSE信号:128,GOOSE扩展值:256 | 套 | 12 | 2024-07-01 | 2024-12-31 | 以供货单为准 | 施工现场车板交货 |  | 9999-500114374-00001 | 001546903603160 | 400233013900160 | 500114374 |  | 500114374-0020
1024AA-2801016-9999 | 包1 | JS100 | 国网江苏省电力有限公司 | 国网江苏省电力有限公司南京供电分公司 |  | 无电压等级 | AC330,220kV智能故障录波装置,线路,64,96,128,256 | 智能故障录波装置-电压等级:AC330,220kV,类型:线路,SV采样值:64,SV扩展值:96,GOOSE信号:128,GOOSE扩展值:256 | 套 | 12 | 2024-07-01 | 2024-12-31 | 以供货单为准 | 施工现场车板交货 |  | 9999-500114378-00001 | 001546903601500 | 400233013500500 | 500114378 |  | 500114378-0022
1024AA-2801016-9999 | 包1 | JS100 | 国网江苏省电力有限公司 | 国网江苏省电力有限公司南京供电分公司 |  | 无电压等级 | AC750,500kV智能故障录波装置,变压器,64,96,128,256 | 智能故障录波装置-电压等级:AC750,500kV,类型:变压器,SV采样值:64,SV扩展值:96,GOOSE信号:128,GOOSE扩展值:256 | 套 | 1 | 2024-07-01 | 2024-12-31 | 以供货单为准 | 施工现场车板交货 |  | 9999-500114377-00001 | 001546903600590 | 400233013400090 | 500114377 |  | 500114377-0017
1024AA-2801016-9999 | 包1 | JS100 | 国网江苏省电力有限公司 | 国网江苏省电力有限公司南京供电分公司 |  | 无电压等级 | 故障录波装置,AC330,220kV,变压器,64,80,128,160 | 故障录波装置-电压等级:AC330,220kV,类型:变压器,模拟量:64,模拟量扩展值:80,开关量:128,开关量扩展值:160 | 套 | 4 | 2024-07-01 | 2024-12-31 | 以供货单为准 | 施工现场车板交货 |  | G00L-500114371-00004 | 001546903603830 | 400233014000330 | 500114371 |  | 500114371-0045
1024AA-2801016-9999 | 包2 | JS200 | 国网江苏省电力有限公司 | 国网江苏省电力有限公司南京供电分公司 |  | 无电压等级 | 故障录波装置,AC330,220kV,线路,64,80,128,160 | 故障录波装置-电压等级:AC330,220kV,类型:线路,模拟量:64,模拟量扩展值:80,开关量:128,开关量扩展值:160 | 套 | 9 | 2024-07-01 | 2024-12-31 | 以供货单为准 | 施工现场车板交货 |  | G00L-500114373-00003 | 001546903603620 | 400233014000120 | 500114373 |  | 500114373-0044
1024AA-2801016-9999 | 包2 | JS200 | 国网江苏省电力有限公司 | 国网江苏省电力有限公司南京供电分公司 |  | 无电压等级 | 故障录波装置,AC110(66)kV,无,64,80,128,160 | 故障录波装置-电压等级:AC110(66)kV,类型:无,模拟量:64,模拟量扩展值:80,开关量:128,开关量扩展值:160 | 套 | 18 | 2024-07-01 | 2024-12-31 | 以供货单为准 | 施工现场车板交货 |  | G00L-500114369-00003 | 001546903603070 | 400233013900070 | 500114369 |  | 500114369-0075
1024AA-2801016-9999 | 包2 | JS200 | 国网江苏省电力有限公司 | 国网江苏省电力有限公司南京供电分公司 |  | 无电压等级 | AC330,220kV智能故障录波装置,线路,64,96,128,256 | 智能故障录波装置-电压等级:AC330,220kV,类型:线路,SV采样值:64,SV扩展值:96,GOOSE信号:128,GOOSE扩展值:256 | 套 | 7 | 2024-07-01 | 2024-12-31 | 以供货单为准 | 施工现场车板交货 |  | 9999-500114378-00001 | 001546903601500 | 400233013500500 | 500114378 |  | 500114378-0022
1024AA-2801016-9999 | 包2 | JS200 | 国网江苏省电力有限公司 | 国网江苏省电力有限公司南京供电分公司 |  | 无电压等级 | AC750,500kV智能故障录波装置,线路,64,96,128,256 | 智能故障录波装置-电压等级:AC750,500kV,类型:线路,SV采样值:64,SV扩展值:96,GOOSE信号:128,GOOSE扩展值:256 | 套 | 1 | 2024-07-01 | 2024-12-31 | 以供货单为准 | 施工现场车板交货 |  | 9999-500114375-00001 | 001546903604190 | 400233014100190 | 500114375 |  | 500114375-0021
1024AA-2801016-9999 | 包2 | JS200 | 国网江苏省电力有限公司 | 国网江苏省电力有限公司南京供电分公司 |  | 无电压等级 | AC110(66)kV智能故障录波装置,无,64,96,128,256 | 智能故障录波装置-电压等级:AC110(66)kV,类型:无,SV采样值:64,SV扩展值:96,GOOSE信号:128,GOOSE扩展值:256 | 套 | 16 | 2024-07-01 | 2024-12-31 | 以供货单为准 | 施工现场车板交货 |  | 9999-500114376-00001 | 001546903604200 | 400233014100200 | 500114376 |  | 500114376-0019
1024AA-2801016-9999 | 包2 | JS200 | 国网江苏省电力有限公司 | 国网江苏省电力有限公司南京供电分公司 |  | 无电压等级 | AC330,220kV智能故障录波装置,变压器,64,96,128,256 | 智能故障录波装置-电压等级:AC330,220kV,类型:变压器,SV采样值:64,SV扩展值:96,GOOSE信号:128,GOOSE扩展值:256 | 套 | 8 | 2024-07-01 | 2024-12-31 | 以供货单为准 | 施工现场车板交货 |  | 9999-500114374-00001 | 001546903603160 | 400233013900160 | 500114374 |  | 500114374-0020
1024AA-2801016-9999 | 包2 | JS200 | 国网江苏省电力有限公司 | 国网江苏省电力有限公司南京供电分公司 |  | 无电压等级 | 故障录波装置,AC330,220kV,变压器,64,80,128,160 | 故障录波装置-电压等级:AC330,220kV,类型:变压器,模拟量:64,模拟量扩展值:80,开关量:128,开关量扩展值:160 | 套 | 2 | 2024-07-01 | 2024-12-31 | 以供货单为准 | 施工现场车板交货 |  | G00L-500114371-00004 | 001546903603830 | 400233014000330 | 500114371 |  | 500114371-0045
1024AA-2801016-9999 | 包2 | JS200 | 国网江苏省电力有限公司 | 国网江苏省电力有限公司南京供电分公司 |  | 无电压等级 | 故障录波装置,AC750,500kV,线路,64,80,128,160 | 故障录波装置-电压等级:AC750,500kV,类型:线路,模拟量:64,模拟量扩展值:80,开关量:128,开关量扩展值:160 | 套 | 1 | 2024-07-01 | 2024-12-31 | 以供货单为准 | 施工现场车板交货 |  | G00L-500114372-00004 | 001546903603840 | 400233014000340 | 500114372 |  | 500114372-0040
1024AA-2801016-9999 | 包2 | JS200 | 国网江苏省电力有限公司 | 国网江苏省电力有限公司南京供电分公司 |  | 无电压等级 | AC750,500kV智能故障录波装置,变压器,64,96,128,256 | 智能故障录波装置-电压等级:AC750,500kV,类型:变压器,SV采样值:64,SV扩展值:96,GOOSE信号:128,GOOSE扩展值:256 | 套 | 1 | 2024-07-01 | 2024-12-31 | 以供货单为准 | 施工现场车板交货 |  | 9999-500114377-00001 | 001546903600590 | 400233013400090 | 500114377 |  | 500114377-0017

## 端子箱
分标编号 | 包名称 | 分包编号 | 项目单位 | 需求单位 | 项目名称 | 工程电压等级 | 物资名称 | 物资描述 | 单位 | 数量 | 首批交货日期 | 最后一批交货日期 | 交货地点 | 交货方式 | 备注 | 技术规范编码 | 网省采购申请号 | 总部采购申请号 | 物料编码 | 扩展描述 | 扩展编码
1024AA-1106001-9999 | 包1 | JS100 | 国网江苏省电力有限公司 | 国网江苏省电力有限公司南京供电分公司 |  | 无电压等级 | 端子箱 | 端子箱 | 个 | 426 | 2024-07-01 | 2024-12-31 | 以供货单为准 | 施工现场车板交货 |  | G00L-500008993-00019 | 001546903601730 | 400233013600230 | 500008993 |  | 500008993-0788
1024AA-1106001-9999 | 包1 | JS100 | 国网江苏省电力有限公司 | 国网江苏省电力有限公司南京供电分公司 |  | 无电压等级 | 端子箱 | 端子箱 | 个 | 104 | 2024-07-01 | 2024-12-31 | 以供货单为准 | 施工现场车板交货 |  | G00L-500008993-00020 | 001546903604140 | 400233014100140 | 500008993 |  | 500008993-0789
1024AA-1106001-9999 | 包1 | JS100 | 国网江苏省电力有限公司 | 国网江苏省电力有限公司南京供电分公司 |  | 无电压等级 | 端子箱 | 端子箱 | 个 | 15 | 2024-07-01 | 2024-12-31 | 以供货单为准 | 施工现场车板交货 |  | G00L-500008993-00022 | 001546903602140 | 400233013700140 | 500008993 |  | 500008993-0791
1024AA-1106001-9999 | 包1 | JS100 | 国网江苏省电力有限公司 | 国网江苏省电力有限公司南京供电分公司 |  | 无电压等级 | 端子箱 | 端子箱 | 个 | 9 | 2024-07-01 | 2024-12-31 | 以供货单为准 | 施工现场车板交货 |  | G00L-500008993-00021 | 001546903603330 | 400233013900330 | 500008993 |  | 500008993-0790
1024AA-1106001-9999 | 包2 | JS200 | 国网江苏省电力有限公司 | 国网江苏省电力有限公司南京供电分公司 |  | 无电压等级 | 端子箱 | 端子箱 | 个 | 10 | 2024-07-01 | 2024-12-31 | 以供货单为准 | 施工现场车板交货 |  | G00L-500008993-00022 | 001546903602140 | 400233013700140 | 500008993 |  | 500008993-0791
1024AA-1106001-9999 | 包2 | JS200 | 国网江苏省电力有限公司 | 国网江苏省电力有限公司南京供电分公司 |  | 无电压等级 | 端子箱 | 端子箱 | 个 | 283 | 2024-07-01 | 2024-12-31 | 以供货单为准 | 施工现场车板交货 |  | G00L-500008993-00019 | 001546903601730 | 400233013600230 | 500008993 |  | 500008993-0788
1024AA-1106001-9999 | 包2 | JS200 | 国网江苏省电力有限公司 | 国网江苏省电力有限公司南京供电分公司 |  | 无电压等级 | 端子箱 | 端子箱 | 个 | 5 | 2024-07-01 | 2024-12-31 | 以供货单为准 | 施工现场车板交货 |  | G00L-500008993-00021 | 001546903603330 | 400233013900330 | 500008993 |  | 500008993-0790
1024AA-1106001-9999 | 包2 | JS200 | 国网江苏省电力有限公司 | 国网江苏省电力有限公司南京供电分公司 |  | 无电压等级 | 端子箱 | 端子箱 | 个 | 68 | 2024-07-01 | 2024-12-31 | 以供货单为准 | 施工现场车板交货 |  | G00L-500008993-00020 | 001546903604140 | 400233014100140 | 500008993 |  | 500008993-0789

## 锥形水泥杆-部分预应力
分标编号 | 包名称 | 分包编号 | 项目单位 | 需求单位 | 项目名称 | 工程电压等级 | 物资名称 | 物资描述 | 单位 | 数量 | 首批交货日期 | 最后一批交货日期 | 交货地点 | 交货方式 | 备注 | 技术规范编码 | 网省采购申请号 | 总部采购申请号 | 物料编码 | 扩展描述 | 扩展编码
1024AA-1401002-0001 | 包1 | JS100 | 国网江苏省电力有限公司 | 国网江苏省电力有限公司南京供电分公司 |  | 无电压等级 | 锥形水泥杆,部分预应力,法兰组装杆,12m,350mm,T | 锥形水泥杆-类型:部分预应力,杆型:法兰组装杆,杆长m:12m,梢径mm:350mm,强度等级:T | 根 | 229 | 2024-07-01 | 2024-12-31 | 以供货单为准 | 买方指定仓库地面交货 |  | 9995-500084151-00001 | 001546903603640 | 400233014000140 | 500124764 | 配网，无根部法兰。部分预应力,法兰组装杆 | 500124764-0001
1024AA-1401002-0001 | 包1 | JS100 | 国网江苏省电力有限公司 | 国网江苏省电力有限公司南京供电分公司 |  | 无电压等级 | 锥形水泥杆,部分预应力,法兰组装杆,15m,270mm,O | 锥形水泥杆-类型:部分预应力,杆型:法兰组装杆,杆长m:15m,梢径mm:270mm,强度等级:O | 根 | 8 | 2024-07-01 | 2024-12-31 | 以供货单为准 | 买方指定仓库地面交货 |  | 9995-500084151-00001 | 001546903603090 | 400233013900090 | 500124763 | 配网，无根部法兰。部分预应力,法兰组装杆 | 500124763-0001
1024AA-1401002-0001 | 包1 | JS100 | 国网江苏省电力有限公司 | 国网江苏省电力有限公司南京供电分公司 |  | 无电压等级 | 锥形水泥杆,部分预应力,法兰组装杆,15m,350mm,T | 锥形水泥杆-类型:部分预应力,杆型:法兰组装杆,杆长m:15m,梢径mm:350mm,强度等级:T | 根 | 663 | 2024-07-01 | 2024-12-31 | 以供货单为准 | 买方指定仓库地面交货 |  | 9995-500084151-00001 | 001546903603080 | 400233013900080 | 500124726 | 配网，无根部法兰。部分预应力,法兰组装杆 | 500124726-0001

## 10kV变压器-硅钢片油浸叠铁心
分标编号 | 包名称 | 分包编号 | 项目单位 | 需求单位 | 项目名称 | 工程电压等级 | 物资名称 | 物资描述 | 单位 | 数量 | 首批交货日期 | 最后一批交货日期 | 交货地点 | 交货方式 | 备注 | 技术规范编码 | 网省采购申请号 | 总部采购申请号 | 物料编码 | 扩展描述 | 扩展编码
1024AA-1001002-0006 | 包1 |  | 国网江苏省电力有限公司 | 国网江苏省电力有限公司南京供电分公司 |  | 无电压等级 | 10kV变压器,400kVA,普通,硅钢片,油浸 | 10kV变压器-额定容量:400kVA,安装方式:普通,铁芯材质:硅钢片,绝缘方式:油浸 | 台 | 305 | 2024-07-01 | 2024-12-31 | 以供货单为准 | 施工现场车板交货 |  | 9995-500007392-00005 | 001546903601650 | 400233013600150 | 500007396 |  | 500007396-0030
1024AA-1001002-0006 | 包1 |  | 国网江苏省电力有限公司 | 国网江苏省电力有限公司南京供电分公司 |  | 无电压等级 | 10kV变压器,200kVA,普通,硅钢片,油浸 | 10kV变压器-额定容量:200kVA,安装方式:普通,铁芯材质:硅钢片,绝缘方式:油浸 | 台 | 57 | 2024-07-01 | 2024-12-31 | 以供货单为准 | 施工现场车板交货 |  | 9995-500007392-00005 | 001546903601660 | 400233013600160 | 500007402 |  | 500007402-0052
1024AA-1001002-0006 | 包2 |  | 国网江苏省电力有限公司 | 国网江苏省电力有限公司南京供电分公司 |  | 无电压等级 | 10kV变压器,200kVA,普通,硅钢片,油浸 | 10kV变压器-额定容量:200kVA,安装方式:普通,铁芯材质:硅钢片,绝缘方式:油浸 | 台 | 51 | 2024-07-01 | 2024-12-31 | 以供货单为准 | 施工现场车板交货 |  | 9995-500007392-00005 | 001546903601660 | 400233013600160 | 500007402 |  | 500007402-0052
1024AA-1001002-0006 | 包2 |  | 国网江苏省电力有限公司 | 国网江苏省电力有限公司南京供电分公司 |  | 无电压等级 | 10kV变压器,400kVA,普通,硅钢片,油浸 | 10kV变压器-额定容量:400kVA,安装方式:普通,铁芯材质:硅钢片,绝缘方式:油浸 | 台 | 273 | 2024-07-01 | 2024-12-31 | 以供货单为准 | 施工现场车板交货 |  | 9995-500007392-00005 | 001546903601650 | 400233013600150 | 500007396 |  | 500007396-0030
1024AA-1001002-0006 | 包3 |  | 国网江苏省电力有限公司 | 国网江苏省电力有限公司南京供电分公司 |  | 无电压等级 | 10kV变压器,200kVA,普通,硅钢片,油浸 | 10kV变压器-额定容量:200kVA,安装方式:普通,铁芯材质:硅钢片,绝缘方式:油浸 | 台 | 51 | 2024-07-01 | 2024-12-31 | 以供货单为准 | 施工现场车板交货 |  | 9995-500007392-00005 | 001546903601660 | 400233013600160 | 500007402 |  | 500007402-0052
1024AA-1001002-0006 | 包3 |  | 国网江苏省电力有限公司 | 国网江苏省电力有限公司南京供电分公司 |  | 无电压等级 | 10kV变压器,400kVA,普通,硅钢片,油浸 | 10kV变压器-额定容量:400kVA,安装方式:普通,铁芯材质:硅钢片,绝缘方式:油浸 | 台 | 273 | 2024-07-01 | 2024-12-31 | 以供货单为准 | 施工现场车板交货 |  | 9995-500007392-00005 | 001546903601650 | 400233013600150 | 500007396 |  | 500007396-0030
1024AA-1001002-0006 | 包4 |  | 国网江苏省电力有限公司 | 国网江苏省电力有限公司南京供电分公司 |  | 无电压等级 | 10kV变压器,400kVA,普通,硅钢片,油浸 | 10kV变压器-额定容量:400kVA,安装方式:普通,铁芯材质:硅钢片,绝缘方式:油浸 | 台 | 240 | 2024-07-01 | 2024-12-31 | 以供货单为准 | 施工现场车板交货 |  | 9995-500007392-00005 | 001546903601650 | 400233013600150 | 500007396 |  | 500007396-0030
1024AA-1001002-0006 | 包4 |  | 国网江苏省电力有限公司 | 国网江苏省电力有限公司南京供电分公司 |  | 无电压等级 | 10kV变压器,200kVA,普通,硅钢片,油浸 | 10kV变压器-额定容量:200kVA,安装方式:普通,铁芯材质:硅钢片,绝缘方式:油浸 | 台 | 45 | 2024-07-01 | 2024-12-31 | 以供货单为准 | 施工现场车板交货 |  | 9995-500007392-00005 | 001546903601660 | 400233013600160 | 500007402 |  | 500007402-0052
1024AA-1001002-0006 | 包5 |  | 国网江苏省电力有限公司 | 国网江苏省电力有限公司南京供电分公司 |  | 无电压等级 | 10kV变压器,400kVA,普通,硅钢片,油浸 | 10kV变压器-额定容量:400kVA,安装方式:普通,铁芯材质:硅钢片,绝缘方式:油浸 | 台 | 240 | 2024-07-01 | 2024-12-31 | 以供货单为准 | 施工现场车板交货 |  | 9995-500007392-00005 | 001546903601650 | 400233013600150 | 500007396 |  | 500007396-0030
1024AA-1001002-0006 | 包5 |  | 国网江苏省电力有限公司 | 国网江苏省电力有限公司南京供电分公司 |  | 无电压等级 | 10kV变压器,200kVA,普通,硅钢片,油浸 | 10kV变压器-额定容量:200kVA,安装方式:普通,铁芯材质:硅钢片,绝缘方式:油浸 | 台 | 45 | 2024-07-01 | 2024-12-31 | 以供货单为准 | 施工现场车板交货 |  | 9995-500007392-00005 | 001546903601660 | 400233013600160 | 500007402 |  | 500007402-0052
1024AA-1001002-0006 | 包6 |  | 国网江苏省电力有限公司 | 国网江苏省电力有限公司南京供电分公司 |  | 无电压等级 | 10kV变压器,400kVA,普通,硅钢片,油浸 | 10kV变压器-额定容量:400kVA,安装方式:普通,铁芯材质:硅钢片,绝缘方式:油浸 | 台 | 240 | 2024-07-01 | 2024-12-31 | 以供货单为准 | 施工现场车板交货 |  | 9995-500007392-00005 | 001546903601650 | 400233013600150 | 500007396 |  | 500007396-0030
1024AA-1001002-0006 | 包6 |  | 国网江苏省电力有限公司 | 国网江苏省电力有限公司南京供电分公司 |  | 无电压等级 | 10kV变压器,200kVA,普通,硅钢片,油浸 | 10kV变压器-额定容量:200kVA,安装方式:普通,铁芯材质:硅钢片,绝缘方式:油浸 | 台 | 45 | 2024-07-01 | 2024-12-31 | 以供货单为准 | 施工现场车板交货 |  | 9995-500007392-00005 | 001546903601660 | 400233013600160 | 500007402 |  | 500007402-0052
1024AA-1001002-0006 | 包7 |  | 国网江苏省电力有限公司 | 国网江苏省电力有限公司南京供电分公司 |  | 无电压等级 | 10kV变压器,400kVA,普通,硅钢片,油浸 | 10kV变压器-额定容量:400kVA,安装方式:普通,铁芯材质:硅钢片,绝缘方式:油浸 | 台 | 207 | 2024-07-01 | 2024-12-31 | 以供货单为准 | 施工现场车板交货 |  | 9995-500007392-00005 | 001546903601650 | 400233013600150 | 500007396 |  | 500007396-0030
1024AA-1001002-0006 | 包7 |  | 国网江苏省电力有限公司 | 国网江苏省电力有限公司南京供电分公司 |  | 无电压等级 | 10kV变压器,200kVA,普通,硅钢片,油浸 | 10kV变压器-额定容量:200kVA,安装方式:普通,铁芯材质:硅钢片,绝缘方式:油浸 | 台 | 39 | 2024-07-01 | 2024-12-31 | 以供货单为准 | 施工现场车板交货 |  | 9995-500007392-00005 | 001546903601660 | 400233013600160 | 500007402 |  | 500007402-0052
1024AA-1001002-0006 | 包8 |  | 国网江苏省电力有限公司 | 国网江苏省电力有限公司南京供电分公司 |  | 无电压等级 | 10kV变压器,200kVA,普通,硅钢片,油浸 | 10kV变压器-额定容量:200kVA,安装方式:普通,铁芯材质:硅钢片,绝缘方式:油浸 | 台 | 39 | 2024-07-01 | 2024-12-31 | 以供货单为准 | 施工现场车板交货 |  | 9995-500007392-00005 | 001546903601660 | 400233013600160 | 500007402 |  | 500007402-0052
1024AA-1001002-0006 | 包8 |  | 国网江苏省电力有限公司 | 国网江苏省电力有限公司南京供电分公司 |  | 无电压等级 | 10kV变压器,400kVA,普通,硅钢片,油浸 | 10kV变压器-额定容量:400kVA,安装方式:普通,铁芯材质:硅钢片,绝缘方式:油浸 | 台 | 207 | 2024-07-01 | 2024-12-31 | 以供货单为准 | 施工现场车板交货 |  | 9995-500007392-00005 | 001546903601650 | 400233013600150 | 500007396 |  | 500007396-0030
1024AA-1001002-0006 | 包9 |  | 国网江苏省电力有限公司 | 国网江苏省电力有限公司南京供电分公司 |  | 无电压等级 | 10kV变压器,400kVA,普通,硅钢片,油浸 | 10kV变压器-额定容量:400kVA,安装方式:普通,铁芯材质:硅钢片,绝缘方式:油浸 | 台 | 197 | 2024-07-01 | 2024-12-31 | 以供货单为准 | 施工现场车板交货 |  | 9995-500007392-00005 | 001546903601650 | 400233013600150 | 500007396 |  | 500007396-0030
1024AA-1001002-0006 | 包9 |  | 国网江苏省电力有限公司 | 国网江苏省电力有限公司南京供电分公司 |  | 无电压等级 | 10kV变压器,200kVA,普通,硅钢片,油浸 | 10kV变压器-额定容量:200kVA,安装方式:普通,铁芯材质:硅钢片,绝缘方式:油浸 | 台 | 38 | 2024-07-01 | 2024-12-31 | 以供货单为准 | 施工现场车板交货 |  | 9995-500007392-00005 | 001546903601660 | 400233013600160 | 500007402 |  | 500007402-0052

## 合并单元
分标编号 | 包名称 | 分包编号 | 项目单位 | 需求单位 | 项目名称 | 工程电压等级 | 物资名称 | 物资描述 | 单位 | 数量 | 首批交货日期 | 最后一批交货日期 | 交货地点 | 交货方式 | 备注 | 技术规范编码 | 网省采购申请号 | 总部采购申请号 | 物料编码 | 扩展描述 | 扩展编码
1024AA-2801014-9999 | 包1 | JS100 | 国网江苏省电力有限公司 | 国网江苏省电力有限公司南京供电分公司 |  | 无电压等级 | 合并单元,常规互感器,常规互感器 | 合并单元-电流互感器输入类型:常规互感器,电压互感器输入类型:常规互感器 | 套 | 8 | 2024-07-01 | 2024-12-31 | 以供货单为准 | 施工现场车板交货 |  | G00L-500118238-00002 | 001546903604750 | 400233014200250 | 500118238 | 合并单元,常规互感器,常规互感器 | 500118238-0078
1024AA-2801014-9999 | 包1 | JS100 | 国网江苏省电力有限公司 | 国网江苏省电力有限公司南京供电分公司 |  | 无电压等级 | 合并单元,常规互感器,无 | 合并单元-电流互感器输入类型:常规互感器,电压互感器输入类型:无 | 套 | 11 | 2024-07-01 | 2024-12-31 | 以供货单为准 | 施工现场车板交货 |  | G00L-500112865-00002 | 001546903604740 | 400233014200240 | 500112865 | 合并单元，常规互感器，无。台数：1(台)；DC220V，5A； | 500112865-0007
1024AA-2801014-9999 | 包1 | JS100 | 国网江苏省电力有限公司 | 国网江苏省电力有限公司南京供电分公司 |  | 无电压等级 | 合并单元,常规互感器,无 | 合并单元-电流互感器输入类型:常规互感器,电压互感器输入类型:无 | 套 | 11 | 2024-07-01 | 2024-12-31 | 以供货单为准 | 施工现场车板交货 |  | G00L-500112865-00003 | 001546903603480 | 400233013900480 | 500112865 | 合并单元，常规互感器，无。台数：2(台)；DC220V，1A； | 500112865-0008

## 预制光缆
分标编号 | 包名称 | 分包编号 | 项目单位 | 需求单位 | 项目名称 | 工程电压等级 | 物资名称 | 物资描述 | 单位 | 数量 | 首批交货日期 | 最后一批交货日期 | 交货地点 | 交货方式 | 备注 | 技术规范编码 | 网省采购申请号 | 总部采购申请号 | 物料编码 | 扩展描述 | 扩展编码
1024AA-1403010-9999 | 包1 | JS100 | 国网江苏省电力有限公司 | 国网江苏省电力有限公司南京供电分公司 |  | 无电压等级 | 预制光缆,12芯,G.651 | 预制光缆-光缆芯数:12芯,纤芯类型:G.651 | 米 | 26299.307 | 2024-07-01 | 2024-12-31 | 以供货单为准 | 施工现场车板交货 |  | G00L-500138630-00001 | 001546903601150 | 400233013500150 | 500138630 |  | 500138630-0022
1024AA-1403010-9999 | 包1 | JS100 | 国网江苏省电力有限公司 | 国网江苏省电力有限公司南京供电分公司 |  | 无电压等级 | 预制光缆,24芯,G.651 | 预制光缆-光缆芯数:24芯,纤芯类型:G.651 | 米 | 19707.975 | 2024-07-01 | 2024-12-31 | 以供货单为准 | 施工现场车板交货 |  | G00L-500138631-00001 | 001546903601160 | 400233013500160 | 500138631 |  | 500138631-0055
1024AA-1403010-9999 | 包2 | JS200 | 国网江苏省电力有限公司 | 国网江苏省电力有限公司南京供电分公司 |  | 无电压等级 | 预制光缆,24芯,G.651 | 预制光缆-光缆芯数:24芯,纤芯类型:G.651 | 米 | 16675.961 | 2024-07-01 | 2024-12-31 | 以供货单为准 | 施工现场车板交货 |  | G00L-500138631-00001 | 001546903601160 | 400233013500160 | 500138631 |  | 500138631-0055
1024AA-1403010-9999 | 包2 | JS200 | 国网江苏省电力有限公司 | 国网江苏省电力有限公司南京供电分公司 |  | 无电压等级 | 预制光缆,12芯,G.651 | 预制光缆-光缆芯数:12芯,纤芯类型:G.651 | 米 | 22253.24 | 2024-07-01 | 2024-12-31 | 以供货单为准 | 施工现场车板交货 |  | G00L-500138630-00001 | 001546903601150 | 400233013500150 | 500138630 |  | 500138630-0022
1024AA-1403010-9999 | 包3 | JS300 | 国网江苏省电力有限公司 | 国网江苏省电力有限公司南京供电分公司 |  | 无电压等级 | 预制光缆,24芯,G.651 | 预制光缆-光缆芯数:24芯,纤芯类型:G.651 | 米 | 14149.3 | 2024-07-01 | 2024-12-31 | 以供货单为准 | 施工现场车板交货 |  | G00L-500138631-00001 | 001546903601160 | 400233013500160 | 500138631 |  | 500138631-0055
1024AA-1403010-9999 | 包3 | JS300 | 国网江苏省电力有限公司 | 国网江苏省电力有限公司南京供电分公司 |  | 无电压等级 | 预制光缆,12芯,G.651 | 预制光缆-光缆芯数:12芯,纤芯类型:G.651 | 米 | 18881.539 | 2024-07-01 | 2024-12-31 | 以供货单为准 | 施工现场车板交货 |  | G00L-500138630-00001 | 001546903601150 | 400233013500150 | 500138630 |  | 500138630-0022

## 低压开关柜-标准化定制（紧凑型）
分标编号 | 包名称 | 分包编号 | 项目单位 | 需求单位 | 项目名称 | 工程电压等级 | 物资名称 | 物资描述 | 单位 | 数量 | 首批交货日期 | 最后一批交货日期 | 交货地点 | 交货方式 | 备注 | 技术规范编码 | 网省采购申请号 | 总部采购申请号 | 物料编码 | 扩展描述 | 扩展编码
1024AA-1016005-0004 | 包1 | JS100 | 国网江苏省电力有限公司 | 国网江苏省电力有限公司南京供电分公司 |  | 无电压等级 | 低压开关柜,AC380V,抽屉式,馈线,2000A,50kA | 低压开关柜-电压等级:AC380V,型式:抽屉式,接线类型:馈线,额定电流:2000A,额定开断电流:50kA | 台 | 4 | 2024-07-01 | 2024-12-31 | 以供货单为准 | 施工现场车板交货 |  | A176-500006699-00001 | 001546903604100 | 400233014100100 | 500006699
1024AA-1016005-0004 | 包1 | JS100 | 国网江苏省电力有限公司 | 国网江苏省电力有限公司南京供电分公司 |  | 无电压等级 | 低压开关柜,AC380V,固定分隔式,母联,2500A,65kA | 低压开关柜-电压等级:AC380V,型式:固定分隔式,接线类型:母联,额定电流:2500A,额定开断电流:65kA | 台 | 35 | 2024-07-01 | 2024-12-31 | 以供货单为准 | 施工现场车板交货 |  | A176-500114874-00001 | 001546903602470 | 400233013700470 | 500114874
1024AA-1016005-0004 | 包1 | JS100 | 国网江苏省电力有限公司 | 国网江苏省电力有限公司南京供电分公司 |  | 无电压等级 | 低压开关柜,AC380V,固定分隔式,馈线,2500A,65kA | 低压开关柜-电压等级:AC380V,型式:固定分隔式,接线类型:馈线,额定电流:2500A,额定开断电流:65kA | 台 | 2 | 2024-07-01 | 2024-12-31 | 以供货单为准 | 施工现场车板交货 |  | A176-500141280-00005 | 001546903601710 | 400233013600210 | 500141280
1024AA-1016005-0004 | 包1 | JS100 | 国网江苏省电力有限公司 | 国网江苏省电力有限公司南京供电分公司 |  | 无电压等级 | 低压开关柜,AC380V,固定分隔式,进线,2500A,65kA | 低压开关柜-电压等级:AC380V,型式:固定分隔式,接线类型:进线,额定电流:2500A,额定开断电流:65kA | 台 | 51 | 2024-07-01 | 2024-12-31 | 以供货单为准 | 施工现场车板交货 |  | A176-500114869-00001 | 001546903600230 | 400233013300230 | 500114869
1024AA-1016005-0004 | 包1 | JS100 | 国网江苏省电力有限公司 | 国网江苏省电力有限公司南京供电分公司 |  | 无电压等级 | 低压开关柜,AC380V,固定分隔式,母联,2000A,50kA | 低压开关柜-电压等级:AC380V,型式:固定分隔式,接线类型:母联,额定电流:2000A,额定开断电流:50kA | 台 | 1 | 2024-07-01 | 2024-12-31 | 以供货单为准 | 施工现场车板交货 |  | A176-500141276-00001 | 001546903603010 | 400233013900010 | 500141276
1024AA-1016005-0004 | 包1 | JS100 | 国网江苏省电力有限公司 | 国网江苏省电力有限公司南京供电分公司 |  | 无电压等级 | 低压开关柜,AC380V,固定分隔式,进线,2000A,50kA | 低压开关柜-电压等级:AC380V,型式:固定分隔式,接线类型:进线,额定电流:2000A,额定开断电流:50kA | 台 | 4 | 2024-07-01 | 2024-12-31 | 以供货单为准 | 施工现场车板交货 |  | A176-500141279-00001 | 001546903602820 | 400233013800320 | 500141279
1024AA-1016005-0004 | 包1 | JS100 | 国网江苏省电力有限公司 | 国网江苏省电力有限公司南京供电分公司 |  | 无电压等级 | 低压开关柜,AC380V,抽屉式,馈线,2500A,65kA | 低压开关柜-电压等级:AC380V,型式:抽屉式,接线类型:馈线,额定电流:2500A,额定开断电流:65kA | 台 | 4 | 2024-07-01 | 2024-12-31 | 以供货单为准 | 施工现场车板交货 |  | A176-500006704-00001 | 001546903600690 | 400233013400190 | 500006704
1024AA-1016005-0004 | 包1 | JS100 | 国网江苏省电力有限公司 | 国网江苏省电力有限公司南京供电分公司 |  | 无电压等级 | 低压开关柜,AC380V,固定分隔式,馈线,2500A,65kA | 低压开关柜-电压等级:AC380V,型式:固定分隔式,接线类型:馈线,额定电流:2500A,额定开断电流:65kA | 台 | 55 | 2024-07-01 | 2024-12-31 | 以供货单为准 | 施工现场车板交货 |  | A176-500141280-00001 | 001546903602830 | 400233013800330 | 500141280
1024AA-1016005-0004 | 包1 | JS100 | 国网江苏省电力有限公司 | 国网江苏省电力有限公司南京供电分公司 |  | 无电压等级 | 低压开关柜,AC380V,固定分隔式,馈线,2000A,50kA | 低压开关柜-电压等级:AC380V,型式:固定分隔式,接线类型:馈线,额定电流:2000A,额定开断电流:50kA | 台 | 2 | 2024-07-01 | 2024-12-31 | 以供货单为准 | 施工现场车板交货 |  | A176-500114870-00005 | 001546903601700 | 400233013600200 | 500114870
1024AA-1016005-0004 | 包1 | JS100 | 国网江苏省电力有限公司 | 国网江苏省电力有限公司南京供电分公司 |  | 无电压等级 | 低压开关柜,AC380V,固定分隔式,馈线,2000A,50kA | 低压开关柜-电压等级:AC380V,型式:固定分隔式,接线类型:馈线,额定电流:2000A,额定开断电流:50kA | 台 | 2 | 2024-07-01 | 2024-12-31 | 以供货单为准 | 施工现场车板交货 |  | A176-500114870-00001 | 001546903600670 | 400233013400170 | 500114870
1024AA-1016005-0004 | 包1 | JS100 | 国网江苏省电力有限公司 | 国网江苏省电力有限公司南京供电分公司 |  | 无电压等级 | 低压开关柜,AC380V,固定分隔式,馈线,2000A,50kA | 低压开关柜-电压等级:AC380V,型式:固定分隔式,接线类型:馈线,额定电流:2000A,额定开断电流:50kA | 台 | 2 | 2024-07-01 | 2024-12-31 | 以供货单为准 | 施工现场车板交货 |  | A176-500114870-00003 | 001546903603430 | 400233013900430 | 500114870
1024AA-1016005-0004 | 包1 | JS100 | 国网江苏省电力有限公司 | 国网江苏省电力有限公司南京供电分公司 |  | 无电压等级 | 低压开关柜,AC380V,固定分隔式,馈线,2500A,65kA | 低压开关柜-电压等级:AC380V,型式:固定分隔式,接线类型:馈线,额定电流:2500A,额定开断电流:65kA | 台 | 14 | 2024-07-01 | 2024-12-31 | 以供货单为准 | 施工现场车板交货 |  | A176-500141280-00003 | 001546903600680 | 400233013400180 | 500141280

## 电力电缆-10kV
分标编号 | 包名称 | 分包编号 | 项目单位 | 需求单位 | 项目名称 | 工程电压等级 | 物资名称 | 物资描述 | 单位 | 数量 | 首批交货日期 | 最后一批交货日期 | 交货地点 | 交货方式 | 备注 | 技术规范编码 | 网省采购申请号 | 总部采购申请号 | 物料编码 | 扩展描述 | 扩展编码
1024AA-1404001-9999 | 包1 | JS100 | 国网江苏省电力有限公司 | 国网江苏省电力有限公司南京供电分公司 |  | 无电压等级 | 电力电缆,AC10kV,YJV,240,3,22,ZC,无阻水 | 电力电缆-电压等级:AC10kV,型号:YJV,截面mm2:240,芯数:3,铠装及外护套形式:22,是否阻燃:ZC,是否纵向阻水:无阻水 | 千米 | 2.782 | 2024-07-01 | 2024-12-31 | 以供货单为准 | 施工现场车板交货 |  | A171-500115156-00001 | 001546903600270 | 400233013300270 | 500108302
1024AA-1404001-9999 | 包1 | JS100 | 国网江苏省电力有限公司 | 国网江苏省电力有限公司南京供电分公司 |  | 无电压等级 | 电力电缆,AC10kV,YJV,70,3,22,ZC,无阻水 | 电力电缆-电压等级:AC10kV,型号:YJV,截面mm2:70,芯数:3,铠装及外护套形式:22,是否阻燃:ZC,是否纵向阻水:无阻水 | 千米 | 4.387 | 2024-07-01 | 2024-12-31 | 以供货单为准 | 施工现场车板交货 |  | A171-500115156-00001 | 001546903602040 | 400233013700040 | 500108478
1024AA-1404001-9999 | 包1 | JS100 | 国网江苏省电力有限公司 | 国网江苏省电力有限公司南京供电分公司 |  | 无电压等级 | 电力电缆,AC10kV,YJV,400,3,22,ZC,无阻水 | 电力电缆-电压等级:AC10kV,型号:YJV,截面mm2:400,芯数:3,铠装及外护套形式:22,是否阻燃:ZC,是否纵向阻水:无阻水 | 千米 | 58.38 | 2024-07-01 | 2024-12-31 | 以供货单为准 | 施工现场车板交货 |  | A171-500115156-00001 | 001546903600160 | 400233013300160 | 500108108
1024AA-1404001-9999 | 包1 | JS100 | 国网江苏省电力有限公司 | 国网江苏省电力有限公司南京供电分公司 |  | 无电压等级 | 电力电缆,AC10kV,YJV,150,3,22,ZC,无阻水 | 电力电缆-电压等级:AC10kV,型号:YJV,截面mm2:150,芯数:3,铠装及外护套形式:22,是否阻燃:ZC,是否纵向阻水:无阻水 | 千米 | 1.3 | 2024-07-01 | 2024-12-31 | 以供货单为准 | 施工现场车板交货 |  | A171-500115156-00001 | 001546903603680 | 400233014000180 | 500108651
1024AA-1404001-9999 | 包1 | JS100 | 国网江苏省电力有限公司 | 国网江苏省电力有限公司南京供电分公司 |  | 无电压等级 | 电力电缆,AC10kV,YJV,300,3,22,ZC,无阻水 | 电力电缆-电压等级:AC10kV,型号:YJV,截面mm2:300,芯数:3,铠装及外护套形式:22,是否阻燃:ZC,是否纵向阻水:无阻水 | 千米 | 1.052 | 2024-07-01 | 2024-12-31 | 以供货单为准 | 施工现场车板交货 |  | A171-500115156-00001 | 001546903602280 | 400233013700280 | 500107869
1024AA-1404001-9999 | 包2 | JS200 | 国网江苏省电力有限公司 | 国网江苏省电力有限公司南京供电分公司 |  | 无电压等级 | 电力电缆,AC10kV,YJV,70,3,22,ZC,无阻水 | 电力电缆-电压等级:AC10kV,型号:YJV,截面mm2:70,芯数:3,铠装及外护套形式:22,是否阻燃:ZC,是否纵向阻水:无阻水 | 千米 | 4.17 | 2024-07-01 | 2024-12-31 | 以供货单为准 | 施工现场车板交货 |  | A171-500115156-00001 | 001546903602040 | 400233013700040 | 500108478
1024AA-1404001-9999 | 包2 | JS200 | 国网江苏省电力有限公司 | 国网江苏省电力有限公司南京供电分公司 |  | 无电压等级 | 电力电缆,AC10kV,YJV,240,3,22,ZC,无阻水 | 电力电缆-电压等级:AC10kV,型号:YJV,截面mm2:240,芯数:3,铠装及外护套形式:22,是否阻燃:ZC,是否纵向阻水:无阻水 | 千米 | 2.57 | 2024-07-01 | 2024-12-31 | 以供货单为准 | 施工现场车板交货 |  | A171-500115156-00001 | 001546903600270 | 400233013300270 | 500108302
1024AA-1404001-9999 | 包2 | JS200 | 国网江苏省电力有限公司 | 国网江苏省电力有限公司南京供电分公司 |  | 无电压等级 | 电力电缆,AC10kV,YJV,400,3,22,ZC,无阻水 | 电力电缆-电压等级:AC10kV,型号:YJV,截面mm2:400,芯数:3,铠装及外护套形式:22,是否阻燃:ZC,是否纵向阻水:无阻水 | 千米 | 58.22 | 2024-07-01 | 2024-12-31 | 以供货单为准 | 施工现场车板交货 |  | A171-500115156-00001 | 001546903600160 | 400233013300160 | 500108108
1024AA-1404001-9999 | 包2 | JS200 | 国网江苏省电力有限公司 | 国网江苏省电力有限公司南京供电分公司 |  | 无电压等级 | 电力电缆,AC10kV,YJV,150,3,22,ZC,无阻水 | 电力电缆-电压等级:AC10kV,型号:YJV,截面mm2:150,芯数:3,铠装及外护套形式:22,是否阻燃:ZC,是否纵向阻水:无阻水 | 千米 | 1.14 | 2024-07-01 | 2024-12-31 | 以供货单为准 | 施工现场车板交货 |  | A171-500115156-00001 | 001546903603680 | 400233014000180 | 500108651
1024AA-1404001-9999 | 包2 | JS200 | 国网江苏省电力有限公司 | 国网江苏省电力有限公司南京供电分公司 |  | 无电压等级 | 电力电缆,AC10kV,YJV,300,3,22,ZC,无阻水 | 电力电缆-电压等级:AC10kV,型号:YJV,截面mm2:300,芯数:3,铠装及外护套形式:22,是否阻燃:ZC,是否纵向阻水:无阻水 | 千米 | 0.86 | 2024-07-01 | 2024-12-31 | 以供货单为准 | 施工现场车板交货 |  | A171-500115156-00001 | 001546903602280 | 400233013700280 | 500107869
1024AA-1404001-9999 | 包3 | JS300 | 国网江苏省电力有限公司 | 国网江苏省电力有限公司南京供电分公司 |  | 无电压等级 | 电力电缆,AC10kV,YJV,70,3,22,ZC,无阻水 | 电力电缆-电压等级:AC10kV,型号:YJV,截面mm2:70,芯数:3,铠装及外护套形式:22,是否阻燃:ZC,是否纵向阻水:无阻水 | 千米 | 4.17 | 2024-07-01 | 2024-12-31 | 以供货单为准 | 施工现场车板交货 |  | A171-500115156-00001 | 001546903602040 | 400233013700040 | 500108478
1024AA-1404001-9999 | 包3 | JS300 | 国网江苏省电力有限公司 | 国网江苏省电力有限公司南京供电分公司 |  | 无电压等级 | 电力电缆,AC10kV,YJV,240,3,22,ZC,无阻水 | 电力电缆-电压等级:AC10kV,型号:YJV,截面mm2:240,芯数:3,铠装及外护套形式:22,是否阻燃:ZC,是否纵向阻水:无阻水 | 千米 | 2.57 | 2024-07-01 | 2024-12-31 | 以供货单为准 | 施工现场车板交货 |  | A171-500115156-00001 | 001546903600270 | 400233013300270 | 500108302
1024AA-1404001-9999 | 包3 | JS300 | 国网江苏省电力有限公司 | 国网江苏省电力有限公司南京供电分公司 |  | 无电压等级 | 电力电缆,AC10kV,YJV,400,3,22,ZC,无阻水 | 电力电缆-电压等级:AC10kV,型号:YJV,截面mm2:400,芯数:3,铠装及外护套形式:22,是否阻燃:ZC,是否纵向阻水:无阻水 | 千米 | 58.21 | 2024-07-01 | 2024-12-31 | 以供货单为准 | 施工现场车板交货 |  | A171-500115156-00001 | 001546903600160 | 400233013300160 | 500108108
1024AA-1404001-9999 | 包3 | JS300 | 国网江苏省电力有限公司 | 国网江苏省电力有限公司南京供电分公司 |  | 无电压等级 | 电力电缆,AC10kV,YJV,150,3,22,ZC,无阻水 | 电力电缆-电压等级:AC10kV,型号:YJV,截面mm2:150,芯数:3,铠装及外护套形式:22,是否阻燃:ZC,是否纵向阻水:无阻水 | 千米 | 1.14 | 2024-07-01 | 2024-12-31 | 以供货单为准 | 施工现场车板交货 |  | A171-500115156-00001 | 001546903603680 | 400233014000180 | 500108651
1024AA-1404001-9999 | 包3 | JS300 | 国网江苏省电力有限公司 | 国网江苏省电力有限公司南京供电分公司 |  | 无电压等级 | 电力电缆,AC10kV,YJV,300,3,22,ZC,无阻水 | 电力电缆-电压等级:AC10kV,型号:YJV,截面mm2:300,芯数:3,铠装及外护套形式:22,是否阻燃:ZC,是否纵向阻水:无阻水 | 千米 | 0.86 | 2024-07-01 | 2024-12-31 | 以供货单为准 | 施工现场车板交货 |  | A171-500115156-00001 | 001546903602280 | 400233013700280 | 500107869
1024AA-1404001-9999 | 包4 | JS400 | 国网江苏省电力有限公司 | 国网江苏省电力有限公司南京供电分公司 |  | 无电压等级 | 电力电缆,AC10kV,YJV,70,3,22,ZC,无阻水 | 电力电缆-电压等级:AC10kV,型号:YJV,截面mm2:70,芯数:3,铠装及外护套形式:22,是否阻燃:ZC,是否纵向阻水:无阻水 | 千米 | 4.17 | 2024-07-01 | 2024-12-31 | 以供货单为准 | 施工现场车板交货 |  | A171-500115156-00001 | 001546903602040 | 400233013700040 | 500108478
1024AA-1404001-9999 | 包4 | JS400 | 国网江苏省电力有限公司 | 国网江苏省电力有限公司南京供电分公司 |  | 无电压等级 | 电力电缆,AC10kV,YJV,300,3,22,ZC,无阻水 | 电力电缆-电压等级:AC10kV,型号:YJV,截面mm2:300,芯数:3,铠装及外护套形式:22,是否阻燃:ZC,是否纵向阻水:无阻水 | 千米 | 0.86 | 2024-07-01 | 2024-12-31 | 以供货单为准 | 施工现场车板交货 |  | A171-500115156-00001 | 001546903602280 | 400233013700280 | 500107869
1024AA-1404001-9999 | 包4 | JS400 | 国网江苏省电力有限公司 | 国网江苏省电力有限公司南京供电分公司 |  | 无电压等级 | 电力电缆,AC10kV,YJV,150,3,22,ZC,无阻水 | 电力电缆-电压等级:AC10kV,型号:YJV,截面mm2:150,芯数:3,铠装及外护套形式:22,是否阻燃:ZC,是否纵向阻水:无阻水 | 千米 | 1.14 | 2024-07-01 | 2024-12-31 | 以供货单为准 | 施工现场车板交货 |  | A171-500115156-00001 | 001546903603680 | 400233014000180 | 500108651
1024AA-1404001-9999 | 包4 | JS400 | 国网江苏省电力有限公司 | 国网江苏省电力有限公司南京供电分公司 |  | 无电压等级 | 电力电缆,AC10kV,YJV,400,3,22,ZC,无阻水 | 电力电缆-电压等级:AC10kV,型号:YJV,截面mm2:400,芯数:3,铠装及外护套形式:22,是否阻燃:ZC,是否纵向阻水:无阻水 | 千米 | 58.2 | 2024-07-01 | 2024-12-31 | 以供货单为准 | 施工现场车板交货 |  | A171-500115156-00001 | 001546903600160 | 400233013300160 | 500108108
1024AA-1404001-9999 | 包4 | JS400 | 国网江苏省电力有限公司 | 国网江苏省电力有限公司南京供电分公司 |  | 无电压等级 | 电力电缆,AC10kV,YJV,240,3,22,ZC,无阻水 | 电力电缆-电压等级:AC10kV,型号:YJV,截面mm2:240,芯数:3,铠装及外护套形式:22,是否阻燃:ZC,是否纵向阻水:无阻水 | 千米 | 2.57 | 2024-07-01 | 2024-12-31 | 以供货单为准 | 施工现场车板交货 |  | A171-500115156-00001 | 001546903600270 | 400233013300270 | 500108302
1024AA-1404001-9999 | 包5 | JS500 | 国网江苏省电力有限公司 | 国网江苏省电力有限公司南京供电分公司 |  | 无电压等级 | 电力电缆,AC10kV,YJV,400,3,22,ZC,无阻水 | 电力电缆-电压等级:AC10kV,型号:YJV,截面mm2:400,芯数:3,铠装及外护套形式:22,是否阻燃:ZC,是否纵向阻水:无阻水 | 千米 | 58.19 | 2024-07-01 | 2024-12-31 | 以供货单为准 | 施工现场车板交货 |  | A171-500115156-00001 | 001546903600160 | 400233013300160 | 500108108
1024AA-1404001-9999 | 包5 | JS500 | 国网江苏省电力有限公司 | 国网江苏省电力有限公司南京供电分公司 |  | 无电压等级 | 电力电缆,AC10kV,YJV,70,3,22,ZC,无阻水 | 电力电缆-电压等级:AC10kV,型号:YJV,截面mm2:70,芯数:3,铠装及外护套形式:22,是否阻燃:ZC,是否纵向阻水:无阻水 | 千米 | 4.17 | 2024-07-01 | 2024-12-31 | 以供货单为准 | 施工现场车板交货 |  | A171-500115156-00001 | 001546903602040 | 400233013700040 | 500108478
1024AA-1404001-9999 | 包5 | JS500 | 国网江苏省电力有限公司 | 国网江苏省电力有限公司南京供电分公司 |  | 无电压等级 | 电力电缆,AC10kV,YJV,150,3,22,ZC,无阻水 | 电力电缆-电压等级:AC10kV,型号:YJV,截面mm2:150,芯数:3,铠装及外护套形式:22,是否阻燃:ZC,是否纵向阻水:无阻水 | 千米 | 1.14 | 2024-07-01 | 2024-12-31 | 以供货单为准 | 施工现场车板交货 |  | A171-500115156-00001 | 001546903603680 | 400233014000180 | 500108651
1024AA-1404001-9999 | 包5 | JS500 | 国网江苏省电力有限公司 | 国网江苏省电力有限公司南京供电分公司 |  | 无电压等级 | 电力电缆,AC10kV,YJV,300,3,22,ZC,无阻水 | 电力电缆-电压等级:AC10kV,型号:YJV,截面mm2:300,芯数:3,铠装及外护套形式:22,是否阻燃:ZC,是否纵向阻水:无阻水 | 千米 | 0.86 | 2024-07-01 | 2024-12-31 | 以供货单为准 | 施工现场车板交货 |  | A171-500115156-00001 | 001546903602280 | 400233013700280 | 500107869
1024AA-1404001-9999 | 包5 | JS500 | 国网江苏省电力有限公司 | 国网江苏省电力有限公司南京供电分公司 |  | 无电压等级 | 电力电缆,AC10kV,YJV,240,3,22,ZC,无阻水 | 电力电缆-电压等级:AC10kV,型号:YJV,截面mm2:240,芯数:3,铠装及外护套形式:22,是否阻燃:ZC,是否纵向阻水:无阻水 | 千米 | 2.57 | 2024-07-01 | 2024-12-31 | 以供货单为准 | 施工现场车板交货 |  | A171-500115156-00001 | 001546903600270 | 400233013300270 | 500108302
1024AA-1404001-9999 | 包6 | JS600 | 国网江苏省电力有限公司 | 国网江苏省电力有限公司南京供电分公司 |  | 无电压等级 | 电力电缆,AC10kV,YJV,400,3,22,ZC,无阻水 | 电力电缆-电压等级:AC10kV,型号:YJV,截面mm2:400,芯数:3,铠装及外护套形式:22,是否阻燃:ZC,是否纵向阻水:无阻水 | 千米 | 54.48 | 2024-07-01 | 2024-12-31 | 以供货单为准 | 施工现场车板交货 |  | A171-500115156-00001 | 001546903600160 | 400233013300160 | 500108108
1024AA-1404001-9999 | 包6 | JS600 | 国网江苏省电力有限公司 | 国网江苏省电力有限公司南京供电分公司 |  | 无电压等级 | 电力电缆,AC10kV,YJV,70,3,22,ZC,无阻水 | 电力电缆-电压等级:AC10kV,型号:YJV,截面mm2:70,芯数:3,铠装及外护套形式:22,是否阻燃:ZC,是否纵向阻水:无阻水 | 千米 | 3.9 | 2024-07-01 | 2024-12-31 | 以供货单为准 | 施工现场车板交货 |  | A171-500115156-00001 | 001546903602040 | 400233013700040 | 500108478
1024AA-1404001-9999 | 包6 | JS600 | 国网江苏省电力有限公司 | 国网江苏省电力有限公司南京供电分公司 |  | 无电压等级 | 电力电缆,AC10kV,YJV,150,3,22,ZC,无阻水 | 电力电缆-电压等级:AC10kV,型号:YJV,截面mm2:150,芯数:3,铠装及外护套形式:22,是否阻燃:ZC,是否纵向阻水:无阻水 | 千米 | 1.07 | 2024-07-01 | 2024-12-31 | 以供货单为准 | 施工现场车板交货 |  | A171-500115156-00001 | 001546903603680 | 400233014000180 | 500108651
1024AA-1404001-9999 | 包6 | JS600 | 国网江苏省电力有限公司 | 国网江苏省电力有限公司南京供电分公司 |  | 无电压等级 | 电力电缆,AC10kV,YJV,300,3,22,ZC,无阻水 | 电力电缆-电压等级:AC10kV,型号:YJV,截面mm2:300,芯数:3,铠装及外护套形式:22,是否阻燃:ZC,是否纵向阻水:无阻水 | 千米 | 0.81 | 2024-07-01 | 2024-12-31 | 以供货单为准 | 施工现场车板交货 |  | A171-500115156-00001 | 001546903602280 | 400233013700280 | 500107869
1024AA-1404001-9999 | 包6 | JS600 | 国网江苏省电力有限公司 | 国网江苏省电力有限公司南京供电分公司 |  | 无电压等级 | 电力电缆,AC10kV,YJV,240,3,22,ZC,无阻水 | 电力电缆-电压等级:AC10kV,型号:YJV,截面mm2:240,芯数:3,铠装及外护套形式:22,是否阻燃:ZC,是否纵向阻水:无阻水 | 千米 | 2.41 | 2024-07-01 | 2024-12-31 | 以供货单为准 | 施工现场车板交货 |  | A171-500115156-00001 | 001546903600270 | 400233013300270 | 500108302
1024AA-1404001-9999 | 包7 | JS700 | 国网江苏省电力有限公司 | 国网江苏省电力有限公司南京供电分公司 |  | 无电压等级 | 电力电缆,AC10kV,YJV,400,3,22,ZC,无阻水 | 电力电缆-电压等级:AC10kV,型号:YJV,截面mm2:400,芯数:3,铠装及外护套形式:22,是否阻燃:ZC,是否纵向阻水:无阻水 | 千米 | 54.47 | 2024-07-01 | 2024-12-31 | 以供货单为准 | 施工现场车板交货 |  | A171-500115156-00001 | 001546903600160 | 400233013300160 | 500108108
1024AA-1404001-9999 | 包7 | JS700 | 国网江苏省电力有限公司 | 国网江苏省电力有限公司南京供电分公司 |  | 无电压等级 | 电力电缆,AC10kV,YJV,70,3,22,ZC,无阻水 | 电力电缆-电压等级:AC10kV,型号:YJV,截面mm2:70,芯数:3,铠装及外护套形式:22,是否阻燃:ZC,是否纵向阻水:无阻水 | 千米 | 3.9 | 2024-07-01 | 2024-12-31 | 以供货单为准 | 施工现场车板交货 |  | A171-500115156-00001 | 001546903602040 | 400233013700040 | 500108478
1024AA-1404001-9999 | 包7 | JS700 | 国网江苏省电力有限公司 | 国网江苏省电力有限公司南京供电分公司 |  | 无电压等级 | 电力电缆,AC10kV,YJV,150,3,22,ZC,无阻水 | 电力电缆-电压等级:AC10kV,型号:YJV,截面mm2:150,芯数:3,铠装及外护套形式:22,是否阻燃:ZC,是否纵向阻水:无阻水 | 千米 | 1.07 | 2024-07-01 | 2024-12-31 | 以供货单为准 | 施工现场车板交货 |  | A171-500115156-00001 | 001546903603680 | 400233014000180 | 500108651
1024AA-1404001-9999 | 包7 | JS700 | 国网江苏省电力有限公司 | 国网江苏省电力有限公司南京供电分公司 |  | 无电压等级 | 电力电缆,AC10kV,YJV,300,3,22,ZC,无阻水 | 电力电缆-电压等级:AC10kV,型号:YJV,截面mm2:300,芯数:3,铠装及外护套形式:22,是否阻燃:ZC,是否纵向阻水:无阻水 | 千米 | 0.81 | 2024-07-01 | 2024-12-31 | 以供货单为准 | 施工现场车板交货 |  | A171-500115156-00001 | 001546903602280 | 400233013700280 | 500107869
1024AA-1404001-9999 | 包7 | JS700 | 国网江苏省电力有限公司 | 国网江苏省电力有限公司南京供电分公司 |  | 无电压等级 | 电力电缆,AC10kV,YJV,240,3,22,ZC,无阻水 | 电力电缆-电压等级:AC10kV,型号:YJV,截面mm2:240,芯数:3,铠装及外护套形式:22,是否阻燃:ZC,是否纵向阻水:无阻水 | 千米 | 2.41 | 2024-07-01 | 2024-12-31 | 以供货单为准 | 施工现场车板交货 |  | A171-500115156-00001 | 001546903600270 | 400233013300270 | 500108302
1024AA-1404001-9999 | 包8 | JS800 | 国网江苏省电力有限公司 | 国网江苏省电力有限公司南京供电分公司 |  | 无电压等级 | 电力电缆,AC10kV,YJV,400,3,22,ZC,无阻水 | 电力电缆-电压等级:AC10kV,型号:YJV,截面mm2:400,芯数:3,铠装及外护套形式:22,是否阻燃:ZC,是否纵向阻水:无阻水 | 千米 | 54.46 | 2024-07-01 | 2024-12-31 | 以供货单为准 | 施工现场车板交货 |  | A171-500115156-00001 | 001546903600160 | 400233013300160 | 500108108
1024AA-1404001-9999 | 包8 | JS800 | 国网江苏省电力有限公司 | 国网江苏省电力有限公司南京供电分公司 |  | 无电压等级 | 电力电缆,AC10kV,YJV,70,3,22,ZC,无阻水 | 电力电缆-电压等级:AC10kV,型号:YJV,截面mm2:70,芯数:3,铠装及外护套形式:22,是否阻燃:ZC,是否纵向阻水:无阻水 | 千米 | 3.9 | 2024-07-01 | 2024-12-31 | 以供货单为准 | 施工现场车板交货 |  | A171-500115156-00001 | 001546903602040 | 400233013700040 | 500108478
1024AA-1404001-9999 | 包8 | JS800 | 国网江苏省电力有限公司 | 国网江苏省电力有限公司南京供电分公司 |  | 无电压等级 | 电力电缆,AC10kV,YJV,150,3,22,ZC,无阻水 | 电力电缆-电压等级:AC10kV,型号:YJV,截面mm2:150,芯数:3,铠装及外护套形式:22,是否阻燃:ZC,是否纵向阻水:无阻水 | 千米 | 1.07 | 2024-07-01 | 2024-12-31 | 以供货单为准 | 施工现场车板交货 |  | A171-500115156-00001 | 001546903603680 | 400233014000180 | 500108651
1024AA-1404001-9999 | 包8 | JS800 | 国网江苏省电力有限公司 | 国网江苏省电力有限公司南京供电分公司 |  | 无电压等级 | 电力电缆,AC10kV,YJV,300,3,22,ZC,无阻水 | 电力电缆-电压等级:AC10kV,型号:YJV,截面mm2:300,芯数:3,铠装及外护套形式:22,是否阻燃:ZC,是否纵向阻水:无阻水 | 千米 | 0.81 | 2024-07-01 | 2024-12-31 | 以供货单为准 | 施工现场车板交货 |  | A171-500115156-00001 | 001546903602280 | 400233013700280 | 500107869
1024AA-1404001-9999 | 包8 | JS800 | 国网江苏省电力有限公司 | 国网江苏省电力有限公司南京供电分公司 |  | 无电压等级 | 电力电缆,AC10kV,YJV,240,3,22,ZC,无阻水 | 电力电缆-电压等级:AC10kV,型号:YJV,截面mm2:240,芯数:3,铠装及外护套形式:22,是否阻燃:ZC,是否纵向阻水:无阻水 | 千米 | 2.41 | 2024-07-01 | 2024-12-31 | 以供货单为准 | 施工现场车板交货 |  | A171-500115156-00001 | 001546903600270 | 400233013300270 | 500108302
1024AA-1404001-9999 | 包9 | JS900 | 国网江苏省电力有限公司 | 国网江苏省电力有限公司南京供电分公司 |  | 无电压等级 | 电力电缆,AC10kV,YJV,400,3,22,ZC,无阻水 | 电力电缆-电压等级:AC10kV,型号:YJV,截面mm2:400,芯数:3,铠装及外护套形式:22,是否阻燃:ZC,是否纵向阻水:无阻水 | 千米 | 54.45 | 2024-07-01 | 2024-12-31 | 以供货单为准 | 施工现场车板交货 |  | A171-500115156-00001 | 001546903600160 | 400233013300160 | 500108108
1024AA-1404001-9999 | 包9 | JS900 | 国网江苏省电力有限公司 | 国网江苏省电力有限公司南京供电分公司 |  | 无电压等级 | 电力电缆,AC10kV,YJV,70,3,22,ZC,无阻水 | 电力电缆-电压等级:AC10kV,型号:YJV,截面mm2:70,芯数:3,铠装及外护套形式:22,是否阻燃:ZC,是否纵向阻水:无阻水 | 千米 | 3.9 | 2024-07-01 | 2024-12-31 | 以供货单为准 | 施工现场车板交货 |  | A171-500115156-00001 | 001546903602040 | 400233013700040 | 500108478
1024AA-1404001-9999 | 包9 | JS900 | 国网江苏省电力有限公司 | 国网江苏省电力有限公司南京供电分公司 |  | 无电压等级 | 电力电缆,AC10kV,YJV,150,3,22,ZC,无阻水 | 电力电缆-电压等级:AC10kV,型号:YJV,截面mm2:150,芯数:3,铠装及外护套形式:22,是否阻燃:ZC,是否纵向阻水:无阻水 | 千米 | 1.07 | 2024-07-01 | 2024-12-31 | 以供货单为准 | 施工现场车板交货 |  | A171-500115156-00001 | 001546903603680 | 400233014000180 | 500108651
1024AA-1404001-9999 | 包9 | JS900 | 国网江苏省电力有限公司 | 国网江苏省电力有限公司南京供电分公司 |  | 无电压等级 | 电力电缆,AC10kV,YJV,300,3,22,ZC,无阻水 | 电力电缆-电压等级:AC10kV,型号:YJV,截面mm2:300,芯数:3,铠装及外护套形式:22,是否阻燃:ZC,是否纵向阻水:无阻水 | 千米 | 0.81 | 2024-07-01 | 2024-12-31 | 以供货单为准 | 施工现场车板交货 |  | A171-500115156-00001 | 001546903602280 | 400233013700280 | 500107869
1024AA-1404001-9999 | 包9 | JS900 | 国网江苏省电力有限公司 | 国网江苏省电力有限公司南京供电分公司 |  | 无电压等级 | 电力电缆,AC10kV,YJV,240,3,22,ZC,无阻水 | 电力电缆-电压等级:AC10kV,型号:YJV,截面mm2:240,芯数:3,铠装及外护套形式:22,是否阻燃:ZC,是否纵向阻水:无阻水 | 千米 | 2.41 | 2024-07-01 | 2024-12-31 | 以供货单为准 | 施工现场车板交货 |  | A171-500115156-00001 | 001546903600270 | 400233013300270 | 500108302
1024AA-1404001-9999 | 包10 | JS1000 | 国网江苏省电力有限公司 | 国网江苏省电力有限公司南京供电分公司 |  | 无电压等级 | 电力电缆,AC10kV,YJV,70,3,22,ZC,无阻水 | 电力电缆-电压等级:AC10kV,型号:YJV,截面mm2:70,芯数:3,铠装及外护套形式:22,是否阻燃:ZC,是否纵向阻水:无阻水 | 千米 | 3.9 | 2024-07-01 | 2024-12-31 | 以供货单为准 | 施工现场车板交货 |  | A171-500115156-00001 | 001546903602040 | 400233013700040 | 500108478
1024AA-1404001-9999 | 包10 | JS1000 | 国网江苏省电力有限公司 | 国网江苏省电力有限公司南京供电分公司 |  | 无电压等级 | 电力电缆,AC10kV,YJV,150,3,22,ZC,无阻水 | 电力电缆-电压等级:AC10kV,型号:YJV,截面mm2:150,芯数:3,铠装及外护套形式:22,是否阻燃:ZC,是否纵向阻水:无阻水 | 千米 | 1.07 | 2024-07-01 | 2024-12-31 | 以供货单为准 | 施工现场车板交货 |  | A171-500115156-00001 | 001546903603680 | 400233014000180 | 500108651
1024AA-1404001-9999 | 包10 | JS1000 | 国网江苏省电力有限公司 | 国网江苏省电力有限公司南京供电分公司 |  | 无电压等级 | 电力电缆,AC10kV,YJV,300,3,22,ZC,无阻水 | 电力电缆-电压等级:AC10kV,型号:YJV,截面mm2:300,芯数:3,铠装及外护套形式:22,是否阻燃:ZC,是否纵向阻水:无阻水 | 千米 | 0.81 | 2024-07-01 | 2024-12-31 | 以供货单为准 | 施工现场车板交货 |  | A171-500115156-00001 | 001546903602280 | 400233013700280 | 500107869
1024AA-1404001-9999 | 包10 | JS1000 | 国网江苏省电力有限公司 | 国网江苏省电力有限公司南京供电分公司 |  | 无电压等级 | 电力电缆,AC10kV,YJV,400,3,22,ZC,无阻水 | 电力电缆-电压等级:AC10kV,型号:YJV,截面mm2:400,芯数:3,铠装及外护套形式:22,是否阻燃:ZC,是否纵向阻水:无阻水 | 千米 | 54.44 | 2024-07-01 | 2024-12-31 | 以供货单为准 | 施工现场车板交货 |  | A171-500115156-00001 | 001546903600160 | 400233013300160 | 500108108
1024AA-1404001-9999 | 包10 | JS1000 | 国网江苏省电力有限公司 | 国网江苏省电力有限公司南京供电分公司 |  | 无电压等级 | 电力电缆,AC10kV,YJV,240,3,22,ZC,无阻水 | 电力电缆-电压等级:AC10kV,型号:YJV,截面mm2:240,芯数:3,铠装及外护套形式:22,是否阻燃:ZC,是否纵向阻水:无阻水 | 千米 | 2.41 | 2024-07-01 | 2024-12-31 | 以供货单为准 | 施工现场车板交货 |  | A171-500115156-00001 | 001546903600270 | 400233013300270 | 500108302
1024AA-1404001-9999 | 包11 | JS1100 | 国网江苏省电力有限公司 | 国网江苏省电力有限公司南京供电分公司 |  | 无电压等级 | 电力电缆,AC10kV,YJV,70,3,22,ZC,无阻水 | 电力电缆-电压等级:AC10kV,型号:YJV,截面mm2:70,芯数:3,铠装及外护套形式:22,是否阻燃:ZC,是否纵向阻水:无阻水 | 千米 | 3.63 | 2024-07-01 | 2024-12-31 | 以供货单为准 | 施工现场车板交货 |  | A171-500115156-00001 | 001546903602040 | 400233013700040 | 500108478
1024AA-1404001-9999 | 包11 | JS1100 | 国网江苏省电力有限公司 | 国网江苏省电力有限公司南京供电分公司 |  | 无电压等级 | 电力电缆,AC10kV,YJV,150,3,22,ZC,无阻水 | 电力电缆-电压等级:AC10kV,型号:YJV,截面mm2:150,芯数:3,铠装及外护套形式:22,是否阻燃:ZC,是否纵向阻水:无阻水 | 千米 | 0.99 | 2024-07-01 | 2024-12-31 | 以供货单为准 | 施工现场车板交货 |  | A171-500115156-00001 | 001546903603680 | 400233014000180 | 500108651
1024AA-1404001-9999 | 包11 | JS1100 | 国网江苏省电力有限公司 | 国网江苏省电力有限公司南京供电分公司 |  | 无电压等级 | 电力电缆,AC10kV,YJV,300,3,22,ZC,无阻水 | 电力电缆-电压等级:AC10kV,型号:YJV,截面mm2:300,芯数:3,铠装及外护套形式:22,是否阻燃:ZC,是否纵向阻水:无阻水 | 千米 | 0.75 | 2024-07-01 | 2024-12-31 | 以供货单为准 | 施工现场车板交货 |  | A171-500115156-00001 | 001546903602280 | 400233013700280 | 500107869
1024AA-1404001-9999 | 包11 | JS1100 | 国网江苏省电力有限公司 | 国网江苏省电力有限公司南京供电分公司 |  | 无电压等级 | 电力电缆,AC10kV,YJV,400,3,22,ZC,无阻水 | 电力电缆-电压等级:AC10kV,型号:YJV,截面mm2:400,芯数:3,铠装及外护套形式:22,是否阻燃:ZC,是否纵向阻水:无阻水 | 千米 | 50.72 | 2024-07-01 | 2024-12-31 | 以供货单为准 | 施工现场车板交货 |  | A171-500115156-00001 | 001546903600160 | 400233013300160 | 500108108
1024AA-1404001-9999 | 包11 | JS1100 | 国网江苏省电力有限公司 | 国网江苏省电力有限公司南京供电分公司 |  | 无电压等级 | 电力电缆,AC10kV,YJV,240,3,22,ZC,无阻水 | 电力电缆-电压等级:AC10kV,型号:YJV,截面mm2:240,芯数:3,铠装及外护套形式:22,是否阻燃:ZC,是否纵向阻水:无阻水 | 千米 | 2.24 | 2024-07-01 | 2024-12-31 | 以供货单为准 | 施工现场车板交货 |  | A171-500115156-00001 | 001546903600270 | 400233013300270 | 500108302
1024AA-1404001-9999 | 包12 | JS1200 | 国网江苏省电力有限公司 | 国网江苏省电力有限公司南京供电分公司 |  | 无电压等级 | 电力电缆,AC10kV,YJV,70,3,22,ZC,无阻水 | 电力电缆-电压等级:AC10kV,型号:YJV,截面mm2:70,芯数:3,铠装及外护套形式:22,是否阻燃:ZC,是否纵向阻水:无阻水 | 千米 | 3.63 | 2024-07-01 | 2024-12-31 | 以供货单为准 | 施工现场车板交货 |  | A171-500115156-00001 | 001546903602040 | 400233013700040 | 500108478
1024AA-1404001-9999 | 包12 | JS1200 | 国网江苏省电力有限公司 | 国网江苏省电力有限公司南京供电分公司 |  | 无电压等级 | 电力电缆,AC10kV,YJV,150,3,22,ZC,无阻水 | 电力电缆-电压等级:AC10kV,型号:YJV,截面mm2:150,芯数:3,铠装及外护套形式:22,是否阻燃:ZC,是否纵向阻水:无阻水 | 千米 | 0.99 | 2024-07-01 | 2024-12-31 | 以供货单为准 | 施工现场车板交货 |  | A171-500115156-00001 | 001546903603680 | 400233014000180 | 500108651
1024AA-1404001-9999 | 包12 | JS1200 | 国网江苏省电力有限公司 | 国网江苏省电力有限公司南京供电分公司 |  | 无电压等级 | 电力电缆,AC10kV,YJV,300,3,22,ZC,无阻水 | 电力电缆-电压等级:AC10kV,型号:YJV,截面mm2:300,芯数:3,铠装及外护套形式:22,是否阻燃:ZC,是否纵向阻水:无阻水 | 千米 | 0.75 | 2024-07-01 | 2024-12-31 | 以供货单为准 | 施工现场车板交货 |  | A171-500115156-00001 | 001546903602280 | 400233013700280 | 500107869
1024AA-1404001-9999 | 包12 | JS1200 | 国网江苏省电力有限公司 | 国网江苏省电力有限公司南京供电分公司 |  | 无电压等级 | 电力电缆,AC10kV,YJV,400,3,22,ZC,无阻水 | 电力电缆-电压等级:AC10kV,型号:YJV,截面mm2:400,芯数:3,铠装及外护套形式:22,是否阻燃:ZC,是否纵向阻水:无阻水 | 千米 | 50.71 | 2024-07-01 | 2024-12-31 | 以供货单为准 | 施工现场车板交货 |  | A171-500115156-00001 | 001546903600160 | 400233013300160 | 500108108
1024AA-1404001-9999 | 包12 | JS1200 | 国网江苏省电力有限公司 | 国网江苏省电力有限公司南京供电分公司 |  | 无电压等级 | 电力电缆,AC10kV,YJV,240,3,22,ZC,无阻水 | 电力电缆-电压等级:AC10kV,型号:YJV,截面mm2:240,芯数:3,铠装及外护套形式:22,是否阻燃:ZC,是否纵向阻水:无阻水 | 千米 | 2.24 | 2024-07-01 | 2024-12-31 | 以供货单为准 | 施工现场车板交货 |  | A171-500115156-00001 | 001546903600270 | 400233013300270 | 500108302
1024AA-1404001-9999 | 包13 | JS1300 | 国网江苏省电力有限公司 | 国网江苏省电力有限公司南京供电分公司 |  | 无电压等级 | 电力电缆,AC10kV,YJV,70,3,22,ZC,无阻水 | 电力电缆-电压等级:AC10kV,型号:YJV,截面mm2:70,芯数:3,铠装及外护套形式:22,是否阻燃:ZC,是否纵向阻水:无阻水 | 千米 | 3.63 | 2024-07-01 | 2024-12-31 | 以供货单为准 | 施工现场车板交货 |  | A171-500115156-00001 | 001546903602040 | 400233013700040 | 500108478
1024AA-1404001-9999 | 包13 | JS1300 | 国网江苏省电力有限公司 | 国网江苏省电力有限公司南京供电分公司 |  | 无电压等级 | 电力电缆,AC10kV,YJV,150,3,22,ZC,无阻水 | 电力电缆-电压等级:AC10kV,型号:YJV,截面mm2:150,芯数:3,铠装及外护套形式:22,是否阻燃:ZC,是否纵向阻水:无阻水 | 千米 | 0.99 | 2024-07-01 | 2024-12-31 | 以供货单为准 | 施工现场车板交货 |  | A171-500115156-00001 | 001546903603680 | 400233014000180 | 500108651
1024AA-1404001-9999 | 包13 | JS1300 | 国网江苏省电力有限公司 | 国网江苏省电力有限公司南京供电分公司 |  | 无电压等级 | 电力电缆,AC10kV,YJV,300,3,22,ZC,无阻水 | 电力电缆-电压等级:AC10kV,型号:YJV,截面mm2:300,芯数:3,铠装及外护套形式:22,是否阻燃:ZC,是否纵向阻水:无阻水 | 千米 | 0.75 | 2024-07-01 | 2024-12-31 | 以供货单为准 | 施工现场车板交货 |  | A171-500115156-00001 | 001546903602280 | 400233013700280 | 500107869
1024AA-1404001-9999 | 包13 | JS1300 | 国网江苏省电力有限公司 | 国网江苏省电力有限公司南京供电分公司 |  | 无电压等级 | 电力电缆,AC10kV,YJV,400,3,22,ZC,无阻水 | 电力电缆-电压等级:AC10kV,型号:YJV,截面mm2:400,芯数:3,铠装及外护套形式:22,是否阻燃:ZC,是否纵向阻水:无阻水 | 千米 | 50.7 | 2024-07-01 | 2024-12-31 | 以供货单为准 | 施工现场车板交货 |  | A171-500115156-00001 | 001546903600160 | 400233013300160 | 500108108
1024AA-1404001-9999 | 包13 | JS1300 | 国网江苏省电力有限公司 | 国网江苏省电力有限公司南京供电分公司 |  | 无电压等级 | 电力电缆,AC10kV,YJV,240,3,22,ZC,无阻水 | 电力电缆-电压等级:AC10kV,型号:YJV,截面mm2:240,芯数:3,铠装及外护套形式:22,是否阻燃:ZC,是否纵向阻水:无阻水 | 千米 | 2.24 | 2024-07-01 | 2024-12-31 | 以供货单为准 | 施工现场车板交货 |  | A171-500115156-00001 | 001546903600270 | 400233013300270 | 500108302
1024AA-1404001-9999 | 包14 | JS1400 | 国网江苏省电力有限公司 | 国网江苏省电力有限公司南京供电分公司 |  | 无电压等级 | 电力电缆,AC10kV,YJV,70,3,22,ZC,无阻水 | 电力电缆-电压等级:AC10kV,型号:YJV,截面mm2:70,芯数:3,铠装及外护套形式:22,是否阻燃:ZC,是否纵向阻水:无阻水 | 千米 | 3.63 | 2024-07-01 | 2024-12-31 | 以供货单为准 | 施工现场车板交货 |  | A171-500115156-00001 | 001546903602040 | 400233013700040 | 500108478
1024AA-1404001-9999 | 包14 | JS1400 | 国网江苏省电力有限公司 | 国网江苏省电力有限公司南京供电分公司 |  | 无电压等级 | 电力电缆,AC10kV,YJV,150,3,22,ZC,无阻水 | 电力电缆-电压等级:AC10kV,型号:YJV,截面mm2:150,芯数:3,铠装及外护套形式:22,是否阻燃:ZC,是否纵向阻水:无阻水 | 千米 | 0.99 | 2024-07-01 | 2024-12-31 | 以供货单为准 | 施工现场车板交货 |  | A171-500115156-00001 | 001546903603680 | 400233014000180 | 500108651
1024AA-1404001-9999 | 包14 | JS1400 | 国网江苏省电力有限公司 | 国网江苏省电力有限公司南京供电分公司 |  | 无电压等级 | 电力电缆,AC10kV,YJV,300,3,22,ZC,无阻水 | 电力电缆-电压等级:AC10kV,型号:YJV,截面mm2:300,芯数:3,铠装及外护套形式:22,是否阻燃:ZC,是否纵向阻水:无阻水 | 千米 | 0.75 | 2024-07-01 | 2024-12-31 | 以供货单为准 | 施工现场车板交货 |  | A171-500115156-00001 | 001546903602280 | 400233013700280 | 500107869
1024AA-1404001-9999 | 包14 | JS1400 | 国网江苏省电力有限公司 | 国网江苏省电力有限公司南京供电分公司 |  | 无电压等级 | 电力电缆,AC10kV,YJV,400,3,22,ZC,无阻水 | 电力电缆-电压等级:AC10kV,型号:YJV,截面mm2:400,芯数:3,铠装及外护套形式:22,是否阻燃:ZC,是否纵向阻水:无阻水 | 千米 | 50.69 | 2024-07-01 | 2024-12-31 | 以供货单为准 | 施工现场车板交货 |  | A171-500115156-00001 | 001546903600160 | 400233013300160 | 500108108
1024AA-1404001-9999 | 包14 | JS1400 | 国网江苏省电力有限公司 | 国网江苏省电力有限公司南京供电分公司 |  | 无电压等级 | 电力电缆,AC10kV,YJV,240,3,22,ZC,无阻水 | 电力电缆-电压等级:AC10kV,型号:YJV,截面mm2:240,芯数:3,铠装及外护套形式:22,是否阻燃:ZC,是否纵向阻水:无阻水 | 千米 | 2.24 | 2024-07-01 | 2024-12-31 | 以供货单为准 | 施工现场车板交货 |  | A171-500115156-00001 | 001546903600270 | 400233013300270 | 500108302
1024AA-1404001-9999 | 包15 | JS1500 | 国网江苏省电力有限公司 | 国网江苏省电力有限公司南京供电分公司 |  | 无电压等级 | 电力电缆,AC10kV,YJV,70,3,22,ZC,无阻水 | 电力电缆-电压等级:AC10kV,型号:YJV,截面mm2:70,芯数:3,铠装及外护套形式:22,是否阻燃:ZC,是否纵向阻水:无阻水 | 千米 | 3.63 | 2024-07-01 | 2024-12-31 | 以供货单为准 | 施工现场车板交货 |  | A171-500115156-00001 | 001546903602040 | 400233013700040 | 500108478
1024AA-1404001-9999 | 包15 | JS1500 | 国网江苏省电力有限公司 | 国网江苏省电力有限公司南京供电分公司 |  | 无电压等级 | 电力电缆,AC10kV,YJV,150,3,22,ZC,无阻水 | 电力电缆-电压等级:AC10kV,型号:YJV,截面mm2:150,芯数:3,铠装及外护套形式:22,是否阻燃:ZC,是否纵向阻水:无阻水 | 千米 | 0.99 | 2024-07-01 | 2024-12-31 | 以供货单为准 | 施工现场车板交货 |  | A171-500115156-00001 | 001546903603680 | 400233014000180 | 500108651
1024AA-1404001-9999 | 包15 | JS1500 | 国网江苏省电力有限公司 | 国网江苏省电力有限公司南京供电分公司 |  | 无电压等级 | 电力电缆,AC10kV,YJV,300,3,22,ZC,无阻水 | 电力电缆-电压等级:AC10kV,型号:YJV,截面mm2:300,芯数:3,铠装及外护套形式:22,是否阻燃:ZC,是否纵向阻水:无阻水 | 千米 | 0.75 | 2024-07-01 | 2024-12-31 | 以供货单为准 | 施工现场车板交货 |  | A171-500115156-00001 | 001546903602280 | 400233013700280 | 500107869
1024AA-1404001-9999 | 包15 | JS1500 | 国网江苏省电力有限公司 | 国网江苏省电力有限公司南京供电分公司 |  | 无电压等级 | 电力电缆,AC10kV,YJV,400,3,22,ZC,无阻水 | 电力电缆-电压等级:AC10kV,型号:YJV,截面mm2:400,芯数:3,铠装及外护套形式:22,是否阻燃:ZC,是否纵向阻水:无阻水 | 千米 | 50.68 | 2024-07-01 | 2024-12-31 | 以供货单为准 | 施工现场车板交货 |  | A171-500115156-00001 | 001546903600160 | 400233013300160 | 500108108
1024AA-1404001-9999 | 包15 | JS1500 | 国网江苏省电力有限公司 | 国网江苏省电力有限公司南京供电分公司 |  | 无电压等级 | 电力电缆,AC10kV,YJV,240,3,22,ZC,无阻水 | 电力电缆-电压等级:AC10kV,型号:YJV,截面mm2:240,芯数:3,铠装及外护套形式:22,是否阻燃:ZC,是否纵向阻水:无阻水 | 千米 | 2.24 | 2024-07-01 | 2024-12-31 | 以供货单为准 | 施工现场车板交货 |  | A171-500115156-00001 | 001546903600270 | 400233013300270 | 500108302
1024AA-1404001-9999 | 包16 | JS1600 | 国网江苏省电力有限公司 | 国网江苏省电力有限公司南京供电分公司 |  | 无电压等级 | 电力电缆,AC10kV,YJV,70,3,22,ZC,无阻水 | 电力电缆-电压等级:AC10kV,型号:YJV,截面mm2:70,芯数:3,铠装及外护套形式:22,是否阻燃:ZC,是否纵向阻水:无阻水 | 千米 | 3.36 | 2024-07-01 | 2024-12-31 | 以供货单为准 | 施工现场车板交货 |  | A171-500115156-00001 | 001546903602040 | 400233013700040 | 500108478
1024AA-1404001-9999 | 包16 | JS1600 | 国网江苏省电力有限公司 | 国网江苏省电力有限公司南京供电分公司 |  | 无电压等级 | 电力电缆,AC10kV,YJV,150,3,22,ZC,无阻水 | 电力电缆-电压等级:AC10kV,型号:YJV,截面mm2:150,芯数:3,铠装及外护套形式:22,是否阻燃:ZC,是否纵向阻水:无阻水 | 千米 | 0.92 | 2024-07-01 | 2024-12-31 | 以供货单为准 | 施工现场车板交货 |  | A171-500115156-00001 | 001546903603680 | 400233014000180 | 500108651
1024AA-1404001-9999 | 包16 | JS1600 | 国网江苏省电力有限公司 | 国网江苏省电力有限公司南京供电分公司 |  | 无电压等级 | 电力电缆,AC10kV,YJV,300,3,22,ZC,无阻水 | 电力电缆-电压等级:AC10kV,型号:YJV,截面mm2:300,芯数:3,铠装及外护套形式:22,是否阻燃:ZC,是否纵向阻水:无阻水 | 千米 | 0.69 | 2024-07-01 | 2024-12-31 | 以供货单为准 | 施工现场车板交货 |  | A171-500115156-00001 | 001546903602280 | 400233013700280 | 500107869
1024AA-1404001-9999 | 包16 | JS1600 | 国网江苏省电力有限公司 | 国网江苏省电力有限公司南京供电分公司 |  | 无电压等级 | 电力电缆,AC10kV,YJV,400,3,22,ZC,无阻水 | 电力电缆-电压等级:AC10kV,型号:YJV,截面mm2:400,芯数:3,铠装及外护套形式:22,是否阻燃:ZC,是否纵向阻水:无阻水 | 千米 | 46.97 | 2024-07-01 | 2024-12-31 | 以供货单为准 | 施工现场车板交货 |  | A171-500115156-00001 | 001546903600160 | 400233013300160 | 500108108
1024AA-1404001-9999 | 包16 | JS1600 | 国网江苏省电力有限公司 | 国网江苏省电力有限公司南京供电分公司 |  | 无电压等级 | 电力电缆,AC10kV,YJV,240,3,22,ZC,无阻水 | 电力电缆-电压等级:AC10kV,型号:YJV,截面mm2:240,芯数:3,铠装及外护套形式:22,是否阻燃:ZC,是否纵向阻水:无阻水 | 千米 | 2.07 | 2024-07-01 | 2024-12-31 | 以供货单为准 | 施工现场车板交货 |  | A171-500115156-00001 | 001546903600270 | 400233013300270 | 500108302
1024AA-1404001-9999 | 包17 | JS1700 | 国网江苏省电力有限公司 | 国网江苏省电力有限公司南京供电分公司 |  | 无电压等级 | 电力电缆,AC10kV,YJV,240,3,22,ZC,无阻水 | 电力电缆-电压等级:AC10kV,型号:YJV,截面mm2:240,芯数:3,铠装及外护套形式:22,是否阻燃:ZC,是否纵向阻水:无阻水 | 千米 | 2.07 | 2024-07-01 | 2024-12-31 | 以供货单为准 | 施工现场车板交货 |  | A171-500115156-00001 | 001546903600270 | 400233013300270 | 500108302
1024AA-1404001-9999 | 包17 | JS1700 | 国网江苏省电力有限公司 | 国网江苏省电力有限公司南京供电分公司 |  | 无电压等级 | 电力电缆,AC10kV,YJV,70,3,22,ZC,无阻水 | 电力电缆-电压等级:AC10kV,型号:YJV,截面mm2:70,芯数:3,铠装及外护套形式:22,是否阻燃:ZC,是否纵向阻水:无阻水 | 千米 | 3.36 | 2024-07-01 | 2024-12-31 | 以供货单为准 | 施工现场车板交货 |  | A171-500115156-00001 | 001546903602040 | 400233013700040 | 500108478
1024AA-1404001-9999 | 包17 | JS1700 | 国网江苏省电力有限公司 | 国网江苏省电力有限公司南京供电分公司 |  | 无电压等级 | 电力电缆,AC10kV,YJV,300,3,22,ZC,无阻水 | 电力电缆-电压等级:AC10kV,型号:YJV,截面mm2:300,芯数:3,铠装及外护套形式:22,是否阻燃:ZC,是否纵向阻水:无阻水 | 千米 | 0.69 | 2024-07-01 | 2024-12-31 | 以供货单为准 | 施工现场车板交货 |  | A171-500115156-00001 | 001546903602280 | 400233013700280 | 500107869
1024AA-1404001-9999 | 包17 | JS1700 | 国网江苏省电力有限公司 | 国网江苏省电力有限公司南京供电分公司 |  | 无电压等级 | 电力电缆,AC10kV,YJV,400,3,22,ZC,无阻水 | 电力电缆-电压等级:AC10kV,型号:YJV,截面mm2:400,芯数:3,铠装及外护套形式:22,是否阻燃:ZC,是否纵向阻水:无阻水 | 千米 | 46.96 | 2024-07-01 | 2024-12-31 | 以供货单为准 | 施工现场车板交货 |  | A171-500115156-00001 | 001546903600160 | 400233013300160 | 500108108
1024AA-1404001-9999 | 包17 | JS1700 | 国网江苏省电力有限公司 | 国网江苏省电力有限公司南京供电分公司 |  | 无电压等级 | 电力电缆,AC10kV,YJV,150,3,22,ZC,无阻水 | 电力电缆-电压等级:AC10kV,型号:YJV,截面mm2:150,芯数:3,铠装及外护套形式:22,是否阻燃:ZC,是否纵向阻水:无阻水 | 千米 | 0.92 | 2024-07-01 | 2024-12-31 | 以供货单为准 | 施工现场车板交货 |  | A171-500115156-00001 | 001546903603680 | 400233014000180 | 500108651
1024AA-1404001-9999 | 包18 | JS1800 | 国网江苏省电力有限公司 | 国网江苏省电力有限公司南京供电分公司 |  | 无电压等级 | 电力电缆,AC10kV,YJV,240,3,22,ZC,无阻水 | 电力电缆-电压等级:AC10kV,型号:YJV,截面mm2:240,芯数:3,铠装及外护套形式:22,是否阻燃:ZC,是否纵向阻水:无阻水 | 千米 | 2.07 | 2024-07-01 | 2024-12-31 | 以供货单为准 | 施工现场车板交货 |  | A171-500115156-00001 | 001546903600270 | 400233013300270 | 500108302
1024AA-1404001-9999 | 包18 | JS1800 | 国网江苏省电力有限公司 | 国网江苏省电力有限公司南京供电分公司 |  | 无电压等级 | 电力电缆,AC10kV,YJV,70,3,22,ZC,无阻水 | 电力电缆-电压等级:AC10kV,型号:YJV,截面mm2:70,芯数:3,铠装及外护套形式:22,是否阻燃:ZC,是否纵向阻水:无阻水 | 千米 | 3.36 | 2024-07-01 | 2024-12-31 | 以供货单为准 | 施工现场车板交货 |  | A171-500115156-00001 | 001546903602040 | 400233013700040 | 500108478
1024AA-1404001-9999 | 包18 | JS1800 | 国网江苏省电力有限公司 | 国网江苏省电力有限公司南京供电分公司 |  | 无电压等级 | 电力电缆,AC10kV,YJV,300,3,22,ZC,无阻水 | 电力电缆-电压等级:AC10kV,型号:YJV,截面mm2:300,芯数:3,铠装及外护套形式:22,是否阻燃:ZC,是否纵向阻水:无阻水 | 千米 | 0.69 | 2024-07-01 | 2024-12-31 | 以供货单为准 | 施工现场车板交货 |  | A171-500115156-00001 | 001546903602280 | 400233013700280 | 500107869
1024AA-1404001-9999 | 包18 | JS1800 | 国网江苏省电力有限公司 | 国网江苏省电力有限公司南京供电分公司 |  | 无电压等级 | 电力电缆,AC10kV,YJV,400,3,22,ZC,无阻水 | 电力电缆-电压等级:AC10kV,型号:YJV,截面mm2:400,芯数:3,铠装及外护套形式:22,是否阻燃:ZC,是否纵向阻水:无阻水 | 千米 | 46.95 | 2024-07-01 | 2024-12-31 | 以供货单为准 | 施工现场车板交货 |  | A171-500115156-00001 | 001546903600160 | 400233013300160 | 500108108
1024AA-1404001-9999 | 包18 | JS1800 | 国网江苏省电力有限公司 | 国网江苏省电力有限公司南京供电分公司 |  | 无电压等级 | 电力电缆,AC10kV,YJV,150,3,22,ZC,无阻水 | 电力电缆-电压等级:AC10kV,型号:YJV,截面mm2:150,芯数:3,铠装及外护套形式:22,是否阻燃:ZC,是否纵向阻水:无阻水 | 千米 | 0.92 | 2024-07-01 | 2024-12-31 | 以供货单为准 | 施工现场车板交货 |  | A171-500115156-00001 | 001546903603680 | 400233014000180 | 500108651
1024AA-1404001-9999 | 包19 | JS1900 | 国网江苏省电力有限公司 | 国网江苏省电力有限公司南京供电分公司 |  | 无电压等级 | 电力电缆,AC10kV,YJV,240,3,22,ZC,无阻水 | 电力电缆-电压等级:AC10kV,型号:YJV,截面mm2:240,芯数:3,铠装及外护套形式:22,是否阻燃:ZC,是否纵向阻水:无阻水 | 千米 | 2.07 | 2024-07-01 | 2024-12-31 | 以供货单为准 | 施工现场车板交货 |  | A171-500115156-00001 | 001546903600270 | 400233013300270 | 500108302
1024AA-1404001-9999 | 包19 | JS1900 | 国网江苏省电力有限公司 | 国网江苏省电力有限公司南京供电分公司 |  | 无电压等级 | 电力电缆,AC10kV,YJV,70,3,22,ZC,无阻水 | 电力电缆-电压等级:AC10kV,型号:YJV,截面mm2:70,芯数:3,铠装及外护套形式:22,是否阻燃:ZC,是否纵向阻水:无阻水 | 千米 | 3.36 | 2024-07-01 | 2024-12-31 | 以供货单为准 | 施工现场车板交货 |  | A171-500115156-00001 | 001546903602040 | 400233013700040 | 500108478
1024AA-1404001-9999 | 包19 | JS1900 | 国网江苏省电力有限公司 | 国网江苏省电力有限公司南京供电分公司 |  | 无电压等级 | 电力电缆,AC10kV,YJV,300,3,22,ZC,无阻水 | 电力电缆-电压等级:AC10kV,型号:YJV,截面mm2:300,芯数:3,铠装及外护套形式:22,是否阻燃:ZC,是否纵向阻水:无阻水 | 千米 | 0.69 | 2024-07-01 | 2024-12-31 | 以供货单为准 | 施工现场车板交货 |  | A171-500115156-00001 | 001546903602280 | 400233013700280 | 500107869
1024AA-1404001-9999 | 包19 | JS1900 | 国网江苏省电力有限公司 | 国网江苏省电力有限公司南京供电分公司 |  | 无电压等级 | 电力电缆,AC10kV,YJV,400,3,22,ZC,无阻水 | 电力电缆-电压等级:AC10kV,型号:YJV,截面mm2:400,芯数:3,铠装及外护套形式:22,是否阻燃:ZC,是否纵向阻水:无阻水 | 千米 | 46.94 | 2024-07-01 | 2024-12-31 | 以供货单为准 | 施工现场车板交货 |  | A171-500115156-00001 | 001546903600160 | 400233013300160 | 500108108
1024AA-1404001-9999 | 包19 | JS1900 | 国网江苏省电力有限公司 | 国网江苏省电力有限公司南京供电分公司 |  | 无电压等级 | 电力电缆,AC10kV,YJV,150,3,22,ZC,无阻水 | 电力电缆-电压等级:AC10kV,型号:YJV,截面mm2:150,芯数:3,铠装及外护套形式:22,是否阻燃:ZC,是否纵向阻水:无阻水 | 千米 | 0.92 | 2024-07-01 | 2024-12-31 | 以供货单为准 | 施工现场车板交货 |  | A171-500115156-00001 | 001546903603680 | 400233014000180 | 500108651
1024AA-1404001-9999 | 包20 | JS2000 | 国网江苏省电力有限公司 | 国网江苏省电力有限公司南京供电分公司 |  | 无电压等级 | 电力电缆,AC10kV,YJV,240,3,22,ZC,无阻水 | 电力电缆-电压等级:AC10kV,型号:YJV,截面mm2:240,芯数:3,铠装及外护套形式:22,是否阻燃:ZC,是否纵向阻水:无阻水 | 千米 | 2.07 | 2024-07-01 | 2024-12-31 | 以供货单为准 | 施工现场车板交货 |  | A171-500115156-00001 | 001546903600270 | 400233013300270 | 500108302
1024AA-1404001-9999 | 包20 | JS2000 | 国网江苏省电力有限公司 | 国网江苏省电力有限公司南京供电分公司 |  | 无电压等级 | 电力电缆,AC10kV,YJV,70,3,22,ZC,无阻水 | 电力电缆-电压等级:AC10kV,型号:YJV,截面mm2:70,芯数:3,铠装及外护套形式:22,是否阻燃:ZC,是否纵向阻水:无阻水 | 千米 | 3.36 | 2024-07-01 | 2024-12-31 | 以供货单为准 | 施工现场车板交货 |  | A171-500115156-00001 | 001546903602040 | 400233013700040 | 500108478
1024AA-1404001-9999 | 包20 | JS2000 | 国网江苏省电力有限公司 | 国网江苏省电力有限公司南京供电分公司 |  | 无电压等级 | 电力电缆,AC10kV,YJV,150,3,22,ZC,无阻水 | 电力电缆-电压等级:AC10kV,型号:YJV,截面mm2:150,芯数:3,铠装及外护套形式:22,是否阻燃:ZC,是否纵向阻水:无阻水 | 千米 | 0.92 | 2024-07-01 | 2024-12-31 | 以供货单为准 | 施工现场车板交货 |  | A171-500115156-00001 | 001546903603680 | 400233014000180 | 500108651
1024AA-1404001-9999 | 包20 | JS2000 | 国网江苏省电力有限公司 | 国网江苏省电力有限公司南京供电分公司 |  | 无电压等级 | 电力电缆,AC10kV,YJV,400,3,22,ZC,无阻水 | 电力电缆-电压等级:AC10kV,型号:YJV,截面mm2:400,芯数:3,铠装及外护套形式:22,是否阻燃:ZC,是否纵向阻水:无阻水 | 千米 | 46.93 | 2024-07-01 | 2024-12-31 | 以供货单为准 | 施工现场车板交货 |  | A171-500115156-00001 | 001546903600160 | 400233013300160 | 500108108
1024AA-1404001-9999 | 包20 | JS2000 | 国网江苏省电力有限公司 | 国网江苏省电力有限公司南京供电分公司 |  | 无电压等级 | 电力电缆,AC10kV,YJV,300,3,22,ZC,无阻水 | 电力电缆-电压等级:AC10kV,型号:YJV,截面mm2:300,芯数:3,铠装及外护套形式:22,是否阻燃:ZC,是否纵向阻水:无阻水 | 千米 | 0.69 | 2024-07-01 | 2024-12-31 | 以供货单为准 | 施工现场车板交货 |  | A171-500115156-00001 | 001546903602280 | 400233013700280 | 500107869
1024AA-1404001-9999 | 包21 | JS2100 | 国网江苏省电力有限公司 | 国网江苏省电力有限公司南京供电分公司 |  | 无电压等级 | 电力电缆,AC10kV,YJV,240,3,22,ZC,无阻水 | 电力电缆-电压等级:AC10kV,型号:YJV,截面mm2:240,芯数:3,铠装及外护套形式:22,是否阻燃:ZC,是否纵向阻水:无阻水 | 千米 | 1.99 | 2024-07-01 | 2024-12-31 | 以供货单为准 | 施工现场车板交货 |  | A171-500115156-00001 | 001546903600270 | 400233013300270 | 500108302
1024AA-1404001-9999 | 包21 | JS2100 | 国网江苏省电力有限公司 | 国网江苏省电力有限公司南京供电分公司 |  | 无电压等级 | 电力电缆,AC10kV,YJV,70,3,22,ZC,无阻水 | 电力电缆-电压等级:AC10kV,型号:YJV,截面mm2:70,芯数:3,铠装及外护套形式:22,是否阻燃:ZC,是否纵向阻水:无阻水 | 千米 | 3.23 | 2024-07-01 | 2024-12-31 | 以供货单为准 | 施工现场车板交货 |  | A171-500115156-00001 | 001546903602040 | 400233013700040 | 500108478
1024AA-1404001-9999 | 包21 | JS2100 | 国网江苏省电力有限公司 | 国网江苏省电力有限公司南京供电分公司 |  | 无电压等级 | 电力电缆,AC10kV,YJV,300,3,22,ZC,无阻水 | 电力电缆-电压等级:AC10kV,型号:YJV,截面mm2:300,芯数:3,铠装及外护套形式:22,是否阻燃:ZC,是否纵向阻水:无阻水 | 千米 | 0.67 | 2024-07-01 | 2024-12-31 | 以供货单为准 | 施工现场车板交货 |  | A171-500115156-00001 | 001546903602280 | 400233013700280 | 500107869
1024AA-1404001-9999 | 包21 | JS2100 | 国网江苏省电力有限公司 | 国网江苏省电力有限公司南京供电分公司 |  | 无电压等级 | 电力电缆,AC10kV,YJV,400,3,22,ZC,无阻水 | 电力电缆-电压等级:AC10kV,型号:YJV,截面mm2:400,芯数:3,铠装及外护套形式:22,是否阻燃:ZC,是否纵向阻水:无阻水 | 千米 | 45.09 | 2024-07-01 | 2024-12-31 | 以供货单为准 | 施工现场车板交货 |  | A171-500115156-00001 | 001546903600160 | 400233013300160 | 500108108
1024AA-1404001-9999 | 包21 | JS2100 | 国网江苏省电力有限公司 | 国网江苏省电力有限公司南京供电分公司 |  | 无电压等级 | 电力电缆,AC10kV,YJV,150,3,22,ZC,无阻水 | 电力电缆-电压等级:AC10kV,型号:YJV,截面mm2:150,芯数:3,铠装及外护套形式:22,是否阻燃:ZC,是否纵向阻水:无阻水 | 千米 | 0.88 | 2024-07-01 | 2024-12-31 | 以供货单为准 | 施工现场车板交货 |  | A171-500115156-00001 | 001546903603680 | 400233014000180 | 500108651
1024AA-1404001-9999 | 包22 | JS2200 | 国网江苏省电力有限公司 | 国网江苏省电力有限公司南京供电分公司 |  | 无电压等级 | 电力电缆,AC10kV,YJV,240,3,22,ZC,无阻水 | 电力电缆-电压等级:AC10kV,型号:YJV,截面mm2:240,芯数:3,铠装及外护套形式:22,是否阻燃:ZC,是否纵向阻水:无阻水 | 千米 | 1.99 | 2024-07-01 | 2024-12-31 | 以供货单为准 | 施工现场车板交货 |  | A171-500115156-00001 | 001546903600270 | 400233013300270 | 500108302
1024AA-1404001-9999 | 包22 | JS2200 | 国网江苏省电力有限公司 | 国网江苏省电力有限公司南京供电分公司 |  | 无电压等级 | 电力电缆,AC10kV,YJV,70,3,22,ZC,无阻水 | 电力电缆-电压等级:AC10kV,型号:YJV,截面mm2:70,芯数:3,铠装及外护套形式:22,是否阻燃:ZC,是否纵向阻水:无阻水 | 千米 | 3.23 | 2024-07-01 | 2024-12-31 | 以供货单为准 | 施工现场车板交货 |  | A171-500115156-00001 | 001546903602040 | 400233013700040 | 500108478
1024AA-1404001-9999 | 包22 | JS2200 | 国网江苏省电力有限公司 | 国网江苏省电力有限公司南京供电分公司 |  | 无电压等级 | 电力电缆,AC10kV,YJV,300,3,22,ZC,无阻水 | 电力电缆-电压等级:AC10kV,型号:YJV,截面mm2:300,芯数:3,铠装及外护套形式:22,是否阻燃:ZC,是否纵向阻水:无阻水 | 千米 | 0.67 | 2024-07-01 | 2024-12-31 | 以供货单为准 | 施工现场车板交货 |  | A171-500115156-00001 | 001546903602280 | 400233013700280 | 500107869
1024AA-1404001-9999 | 包22 | JS2200 | 国网江苏省电力有限公司 | 国网江苏省电力有限公司南京供电分公司 |  | 无电压等级 | 电力电缆,AC10kV,YJV,400,3,22,ZC,无阻水 | 电力电缆-电压等级:AC10kV,型号:YJV,截面mm2:400,芯数:3,铠装及外护套形式:22,是否阻燃:ZC,是否纵向阻水:无阻水 | 千米 | 45.08 | 2024-07-01 | 2024-12-31 | 以供货单为准 | 施工现场车板交货 |  | A171-500115156-00001 | 001546903600160 | 400233013300160 | 500108108
1024AA-1404001-9999 | 包22 | JS2200 | 国网江苏省电力有限公司 | 国网江苏省电力有限公司南京供电分公司 |  | 无电压等级 | 电力电缆,AC10kV,YJV,150,3,22,ZC,无阻水 | 电力电缆-电压等级:AC10kV,型号:YJV,截面mm2:150,芯数:3,铠装及外护套形式:22,是否阻燃:ZC,是否纵向阻水:无阻水 | 千米 | 0.88 | 2024-07-01 | 2024-12-31 | 以供货单为准 | 施工现场车板交货 |  | A171-500115156-00001 | 001546903603680 | 400233014000180 | 500108651
1024AA-1404001-9999 | 包23 | JS2300 | 国网江苏省电力有限公司 | 国网江苏省电力有限公司南京供电分公司 |  | 无电压等级 | 电力电缆,AC10kV,YJV,240,3,22,ZC,无阻水 | 电力电缆-电压等级:AC10kV,型号:YJV,截面mm2:240,芯数:3,铠装及外护套形式:22,是否阻燃:ZC,是否纵向阻水:无阻水 | 千米 | 1.99 | 2024-07-01 | 2024-12-31 | 以供货单为准 | 施工现场车板交货 |  | A171-500115156-00001 | 001546903600270 | 400233013300270 | 500108302
1024AA-1404001-9999 | 包23 | JS2300 | 国网江苏省电力有限公司 | 国网江苏省电力有限公司南京供电分公司 |  | 无电压等级 | 电力电缆,AC10kV,YJV,70,3,22,ZC,无阻水 | 电力电缆-电压等级:AC10kV,型号:YJV,截面mm2:70,芯数:3,铠装及外护套形式:22,是否阻燃:ZC,是否纵向阻水:无阻水 | 千米 | 3.23 | 2024-07-01 | 2024-12-31 | 以供货单为准 | 施工现场车板交货 |  | A171-500115156-00001 | 001546903602040 | 400233013700040 | 500108478
1024AA-1404001-9999 | 包23 | JS2300 | 国网江苏省电力有限公司 | 国网江苏省电力有限公司南京供电分公司 |  | 无电压等级 | 电力电缆,AC10kV,YJV,300,3,22,ZC,无阻水 | 电力电缆-电压等级:AC10kV,型号:YJV,截面mm2:300,芯数:3,铠装及外护套形式:22,是否阻燃:ZC,是否纵向阻水:无阻水 | 千米 | 0.67 | 2024-07-01 | 2024-12-31 | 以供货单为准 | 施工现场车板交货 |  | A171-500115156-00001 | 001546903602280 | 400233013700280 | 500107869
1024AA-1404001-9999 | 包23 | JS2300 | 国网江苏省电力有限公司 | 国网江苏省电力有限公司南京供电分公司 |  | 无电压等级 | 电力电缆,AC10kV,YJV,400,3,22,ZC,无阻水 | 电力电缆-电压等级:AC10kV,型号:YJV,截面mm2:400,芯数:3,铠装及外护套形式:22,是否阻燃:ZC,是否纵向阻水:无阻水 | 千米 | 45.07 | 2024-07-01 | 2024-12-31 | 以供货单为准 | 施工现场车板交货 |  | A171-500115156-00001 | 001546903600160 | 400233013300160 | 500108108
1024AA-1404001-9999 | 包23 | JS2300 | 国网江苏省电力有限公司 | 国网江苏省电力有限公司南京供电分公司 |  | 无电压等级 | 电力电缆,AC10kV,YJV,150,3,22,ZC,无阻水 | 电力电缆-电压等级:AC10kV,型号:YJV,截面mm2:150,芯数:3,铠装及外护套形式:22,是否阻燃:ZC,是否纵向阻水:无阻水 | 千米 | 0.88 | 2024-07-01 | 2024-12-31 | 以供货单为准 | 施工现场车板交货 |  | A171-500115156-00001 | 001546903603680 | 400233014000180 | 500108651
1024AA-1404001-9999 | 包24 | JS2400 | 国网江苏省电力有限公司 | 国网江苏省电力有限公司南京供电分公司 |  | 无电压等级 | 电力电缆,AC10kV,YJV,240,3,22,ZC,无阻水 | 电力电缆-电压等级:AC10kV,型号:YJV,截面mm2:240,芯数:3,铠装及外护套形式:22,是否阻燃:ZC,是否纵向阻水:无阻水 | 千米 | 1.99 | 2024-07-01 | 2024-12-31 | 以供货单为准 | 施工现场车板交货 |  | A171-500115156-00001 | 001546903600270 | 400233013300270 | 500108302
1024AA-1404001-9999 | 包24 | JS2400 | 国网江苏省电力有限公司 | 国网江苏省电力有限公司南京供电分公司 |  | 无电压等级 | 电力电缆,AC10kV,YJV,70,3,22,ZC,无阻水 | 电力电缆-电压等级:AC10kV,型号:YJV,截面mm2:70,芯数:3,铠装及外护套形式:22,是否阻燃:ZC,是否纵向阻水:无阻水 | 千米 | 3.23 | 2024-07-01 | 2024-12-31 | 以供货单为准 | 施工现场车板交货 |  | A171-500115156-00001 | 001546903602040 | 400233013700040 | 500108478
1024AA-1404001-9999 | 包24 | JS2400 | 国网江苏省电力有限公司 | 国网江苏省电力有限公司南京供电分公司 |  | 无电压等级 | 电力电缆,AC10kV,YJV,300,3,22,ZC,无阻水 | 电力电缆-电压等级:AC10kV,型号:YJV,截面mm2:300,芯数:3,铠装及外护套形式:22,是否阻燃:ZC,是否纵向阻水:无阻水 | 千米 | 0.67 | 2024-07-01 | 2024-12-31 | 以供货单为准 | 施工现场车板交货 |  | A171-500115156-00001 | 001546903602280 | 400233013700280 | 500107869
1024AA-1404001-9999 | 包24 | JS2400 | 国网江苏省电力有限公司 | 国网江苏省电力有限公司南京供电分公司 |  | 无电压等级 | 电力电缆,AC10kV,YJV,400,3,22,ZC,无阻水 | 电力电缆-电压等级:AC10kV,型号:YJV,截面mm2:400,芯数:3,铠装及外护套形式:22,是否阻燃:ZC,是否纵向阻水:无阻水 | 千米 | 45.06 | 2024-07-01 | 2024-12-31 | 以供货单为准 | 施工现场车板交货 |  | A171-500115156-00001 | 001546903600160 | 400233013300160 | 500108108
1024AA-1404001-9999 | 包24 | JS2400 | 国网江苏省电力有限公司 | 国网江苏省电力有限公司南京供电分公司 |  | 无电压等级 | 电力电缆,AC10kV,YJV,150,3,22,ZC,无阻水 | 电力电缆-电压等级:AC10kV,型号:YJV,截面mm2:150,芯数:3,铠装及外护套形式:22,是否阻燃:ZC,是否纵向阻水:无阻水 | 千米 | 0.88 | 2024-07-01 | 2024-12-31 | 以供货单为准 | 施工现场车板交货 |  | A171-500115156-00001 | 001546903603680 | 400233014000180 | 500108651
1024AA-1404001-9999 | 包25 | JS2500 | 国网江苏省电力有限公司 | 国网江苏省电力有限公司南京供电分公司 |  | 无电压等级 | 电力电缆,AC10kV,YJV,240,3,22,ZC,无阻水 | 电力电缆-电压等级:AC10kV,型号:YJV,截面mm2:240,芯数:3,铠装及外护套形式:22,是否阻燃:ZC,是否纵向阻水:无阻水 | 千米 | 1.99 | 2024-07-01 | 2024-12-31 | 以供货单为准 | 施工现场车板交货 |  | A171-500115156-00001 | 001546903600270 | 400233013300270 | 500108302
1024AA-1404001-9999 | 包25 | JS2500 | 国网江苏省电力有限公司 | 国网江苏省电力有限公司南京供电分公司 |  | 无电压等级 | 电力电缆,AC10kV,YJV,70,3,22,ZC,无阻水 | 电力电缆-电压等级:AC10kV,型号:YJV,截面mm2:70,芯数:3,铠装及外护套形式:22,是否阻燃:ZC,是否纵向阻水:无阻水 | 千米 | 3.23 | 2024-07-01 | 2024-12-31 | 以供货单为准 | 施工现场车板交货 |  | A171-500115156-00001 | 001546903602040 | 400233013700040 | 500108478
1024AA-1404001-9999 | 包25 | JS2500 | 国网江苏省电力有限公司 | 国网江苏省电力有限公司南京供电分公司 |  | 无电压等级 | 电力电缆,AC10kV,YJV,300,3,22,ZC,无阻水 | 电力电缆-电压等级:AC10kV,型号:YJV,截面mm2:300,芯数:3,铠装及外护套形式:22,是否阻燃:ZC,是否纵向阻水:无阻水 | 千米 | 0.67 | 2024-07-01 | 2024-12-31 | 以供货单为准 | 施工现场车板交货 |  | A171-500115156-00001 | 001546903602280 | 400233013700280 | 500107869
1024AA-1404001-9999 | 包25 | JS2500 | 国网江苏省电力有限公司 | 国网江苏省电力有限公司南京供电分公司 |  | 无电压等级 | 电力电缆,AC10kV,YJV,400,3,22,ZC,无阻水 | 电力电缆-电压等级:AC10kV,型号:YJV,截面mm2:400,芯数:3,铠装及外护套形式:22,是否阻燃:ZC,是否纵向阻水:无阻水 | 千米 | 45.05 | 2024-07-01 | 2024-12-31 | 以供货单为准 | 施工现场车板交货 |  | A171-500115156-00001 | 001546903600160 | 400233013300160 | 500108108
1024AA-1404001-9999 | 包25 | JS2500 | 国网江苏省电力有限公司 | 国网江苏省电力有限公司南京供电分公司 |  | 无电压等级 | 电力电缆,AC10kV,YJV,150,3,22,ZC,无阻水 | 电力电缆-电压等级:AC10kV,型号:YJV,截面mm2:150,芯数:3,铠装及外护套形式:22,是否阻燃:ZC,是否纵向阻水:无阻水 | 千米 | 0.88 | 2024-07-01 | 2024-12-31 | 以供货单为准 | 施工现场车板交货 |  | A171-500115156-00001 | 001546903603680 | 400233014000180 | 500108651
1024AA-1404001-9999 | 包26 | JS2600 | 国网江苏省电力有限公司 | 国网江苏省电力有限公司南京供电分公司 |  | 无电压等级 | 电力电缆,AC10kV,YJV,240,3,22,ZC,无阻水 | 电力电缆-电压等级:AC10kV,型号:YJV,截面mm2:240,芯数:3,铠装及外护套形式:22,是否阻燃:ZC,是否纵向阻水:无阻水 | 千米 | 1.91 | 2024-07-01 | 2024-12-31 | 以供货单为准 | 施工现场车板交货 |  | A171-500115156-00001 | 001546903600270 | 400233013300270 | 500108302
1024AA-1404001-9999 | 包26 | JS2600 | 国网江苏省电力有限公司 | 国网江苏省电力有限公司南京供电分公司 |  | 无电压等级 | 电力电缆,AC10kV,YJV,70,3,22,ZC,无阻水 | 电力电缆-电压等级:AC10kV,型号:YJV,截面mm2:70,芯数:3,铠装及外护套形式:22,是否阻燃:ZC,是否纵向阻水:无阻水 | 千米 | 3.09 | 2024-07-01 | 2024-12-31 | 以供货单为准 | 施工现场车板交货 |  | A171-500115156-00001 | 001546903602040 | 400233013700040 | 500108478
1024AA-1404001-9999 | 包26 | JS2600 | 国网江苏省电力有限公司 | 国网江苏省电力有限公司南京供电分公司 |  | 无电压等级 | 电力电缆,AC10kV,YJV,300,3,22,ZC,无阻水 | 电力电缆-电压等级:AC10kV,型号:YJV,截面mm2:300,芯数:3,铠装及外护套形式:22,是否阻燃:ZC,是否纵向阻水:无阻水 | 千米 | 0.64 | 2024-07-01 | 2024-12-31 | 以供货单为准 | 施工现场车板交货 |  | A171-500115156-00001 | 001546903602280 | 400233013700280 | 500107869
1024AA-1404001-9999 | 包26 | JS2600 | 国网江苏省电力有限公司 | 国网江苏省电力有限公司南京供电分公司 |  | 无电压等级 | 电力电缆,AC10kV,YJV,400,3,22,ZC,无阻水 | 电力电缆-电压等级:AC10kV,型号:YJV,截面mm2:400,芯数:3,铠装及外护套形式:22,是否阻燃:ZC,是否纵向阻水:无阻水 | 千米 | 43.21 | 2024-07-01 | 2024-12-31 | 以供货单为准 | 施工现场车板交货 |  | A171-500115156-00001 | 001546903600160 | 400233013300160 | 500108108
1024AA-1404001-9999 | 包26 | JS2600 | 国网江苏省电力有限公司 | 国网江苏省电力有限公司南京供电分公司 |  | 无电压等级 | 电力电缆,AC10kV,YJV,150,3,22,ZC,无阻水 | 电力电缆-电压等级:AC10kV,型号:YJV,截面mm2:150,芯数:3,铠装及外护套形式:22,是否阻燃:ZC,是否纵向阻水:无阻水 | 千米 | 0.84 | 2024-07-01 | 2024-12-31 | 以供货单为准 | 施工现场车板交货 |  | A171-500115156-00001 | 001546903603680 | 400233014000180 | 500108651
1024AA-1404001-9999 | 包27 | JS2700 | 国网江苏省电力有限公司 | 国网江苏省电力有限公司南京供电分公司 |  | 无电压等级 | 电力电缆,AC10kV,YJV,240,3,22,ZC,无阻水 | 电力电缆-电压等级:AC10kV,型号:YJV,截面mm2:240,芯数:3,铠装及外护套形式:22,是否阻燃:ZC,是否纵向阻水:无阻水 | 千米 | 1.91 | 2024-07-01 | 2024-12-31 | 以供货单为准 | 施工现场车板交货 |  | A171-500115156-00001 | 001546903600270 | 400233013300270 | 500108302
1024AA-1404001-9999 | 包27 | JS2700 | 国网江苏省电力有限公司 | 国网江苏省电力有限公司南京供电分公司 |  | 无电压等级 | 电力电缆,AC10kV,YJV,70,3,22,ZC,无阻水 | 电力电缆-电压等级:AC10kV,型号:YJV,截面mm2:70,芯数:3,铠装及外护套形式:22,是否阻燃:ZC,是否纵向阻水:无阻水 | 千米 | 3.09 | 2024-07-01 | 2024-12-31 | 以供货单为准 | 施工现场车板交货 |  | A171-500115156-00001 | 001546903602040 | 400233013700040 | 500108478
1024AA-1404001-9999 | 包27 | JS2700 | 国网江苏省电力有限公司 | 国网江苏省电力有限公司南京供电分公司 |  | 无电压等级 | 电力电缆,AC10kV,YJV,300,3,22,ZC,无阻水 | 电力电缆-电压等级:AC10kV,型号:YJV,截面mm2:300,芯数:3,铠装及外护套形式:22,是否阻燃:ZC,是否纵向阻水:无阻水 | 千米 | 0.64 | 2024-07-01 | 2024-12-31 | 以供货单为准 | 施工现场车板交货 |  | A171-500115156-00001 | 001546903602280 | 400233013700280 | 500107869
1024AA-1404001-9999 | 包27 | JS2700 | 国网江苏省电力有限公司 | 国网江苏省电力有限公司南京供电分公司 |  | 无电压等级 | 电力电缆,AC10kV,YJV,400,3,22,ZC,无阻水 | 电力电缆-电压等级:AC10kV,型号:YJV,截面mm2:400,芯数:3,铠装及外护套形式:22,是否阻燃:ZC,是否纵向阻水:无阻水 | 千米 | 43.2 | 2024-07-01 | 2024-12-31 | 以供货单为准 | 施工现场车板交货 |  | A171-500115156-00001 | 001546903600160 | 400233013300160 | 500108108
1024AA-1404001-9999 | 包27 | JS2700 | 国网江苏省电力有限公司 | 国网江苏省电力有限公司南京供电分公司 |  | 无电压等级 | 电力电缆,AC10kV,YJV,150,3,22,ZC,无阻水 | 电力电缆-电压等级:AC10kV,型号:YJV,截面mm2:150,芯数:3,铠装及外护套形式:22,是否阻燃:ZC,是否纵向阻水:无阻水 | 千米 | 0.84 | 2024-07-01 | 2024-12-31 | 以供货单为准 | 施工现场车板交货 |  | A171-500115156-00001 | 001546903603680 | 400233014000180 | 500108651
1024AA-1404001-9999 | 包28 | JS2800 | 国网江苏省电力有限公司 | 国网江苏省电力有限公司南京供电分公司 |  | 无电压等级 | 电力电缆,AC10kV,YJV,240,3,22,ZC,无阻水 | 电力电缆-电压等级:AC10kV,型号:YJV,截面mm2:240,芯数:3,铠装及外护套形式:22,是否阻燃:ZC,是否纵向阻水:无阻水 | 千米 | 1.91 | 2024-07-01 | 2024-12-31 | 以供货单为准 | 施工现场车板交货 |  | A171-500115156-00001 | 001546903600270 | 400233013300270 | 500108302
1024AA-1404001-9999 | 包28 | JS2800 | 国网江苏省电力有限公司 | 国网江苏省电力有限公司南京供电分公司 |  | 无电压等级 | 电力电缆,AC10kV,YJV,70,3,22,ZC,无阻水 | 电力电缆-电压等级:AC10kV,型号:YJV,截面mm2:70,芯数:3,铠装及外护套形式:22,是否阻燃:ZC,是否纵向阻水:无阻水 | 千米 | 3.09 | 2024-07-01 | 2024-12-31 | 以供货单为准 | 施工现场车板交货 |  | A171-500115156-00001 | 001546903602040 | 400233013700040 | 500108478
1024AA-1404001-9999 | 包28 | JS2800 | 国网江苏省电力有限公司 | 国网江苏省电力有限公司南京供电分公司 |  | 无电压等级 | 电力电缆,AC10kV,YJV,400,3,22,ZC,无阻水 | 电力电缆-电压等级:AC10kV,型号:YJV,截面mm2:400,芯数:3,铠装及外护套形式:22,是否阻燃:ZC,是否纵向阻水:无阻水 | 千米 | 43.19 | 2024-07-01 | 2024-12-31 | 以供货单为准 | 施工现场车板交货 |  | A171-500115156-00001 | 001546903600160 | 400233013300160 | 500108108
1024AA-1404001-9999 | 包28 | JS2800 | 国网江苏省电力有限公司 | 国网江苏省电力有限公司南京供电分公司 |  | 无电压等级 | 电力电缆,AC10kV,YJV,150,3,22,ZC,无阻水 | 电力电缆-电压等级:AC10kV,型号:YJV,截面mm2:150,芯数:3,铠装及外护套形式:22,是否阻燃:ZC,是否纵向阻水:无阻水 | 千米 | 0.84 | 2024-07-01 | 2024-12-31 | 以供货单为准 | 施工现场车板交货 |  | A171-500115156-00001 | 001546903603680 | 400233014000180 | 500108651
1024AA-1404001-9999 | 包28 | JS2800 | 国网江苏省电力有限公司 | 国网江苏省电力有限公司南京供电分公司 |  | 无电压等级 | 电力电缆,AC10kV,YJV,300,3,22,ZC,无阻水 | 电力电缆-电压等级:AC10kV,型号:YJV,截面mm2:300,芯数:3,铠装及外护套形式:22,是否阻燃:ZC,是否纵向阻水:无阻水 | 千米 | 0.64 | 2024-07-01 | 2024-12-31 | 以供货单为准 | 施工现场车板交货 |  | A171-500115156-00001 | 001546903602280 | 400233013700280 | 500107869
1024AA-1404001-9999 | 包29 | JS2900 | 国网江苏省电力有限公司 | 国网江苏省电力有限公司南京供电分公司 |  | 无电压等级 | 电力电缆,AC10kV,YJV,240,3,22,ZC,无阻水 | 电力电缆-电压等级:AC10kV,型号:YJV,截面mm2:240,芯数:3,铠装及外护套形式:22,是否阻燃:ZC,是否纵向阻水:无阻水 | 千米 | 1.91 | 2024-07-01 | 2024-12-31 | 以供货单为准 | 施工现场车板交货 |  | A171-500115156-00001 | 001546903600270 | 400233013300270 | 500108302
1024AA-1404001-9999 | 包29 | JS2900 | 国网江苏省电力有限公司 | 国网江苏省电力有限公司南京供电分公司 |  | 无电压等级 | 电力电缆,AC10kV,YJV,70,3,22,ZC,无阻水 | 电力电缆-电压等级:AC10kV,型号:YJV,截面mm2:70,芯数:3,铠装及外护套形式:22,是否阻燃:ZC,是否纵向阻水:无阻水 | 千米 | 3.09 | 2024-07-01 | 2024-12-31 | 以供货单为准 | 施工现场车板交货 |  | A171-500115156-00001 | 001546903602040 | 400233013700040 | 500108478
1024AA-1404001-9999 | 包29 | JS2900 | 国网江苏省电力有限公司 | 国网江苏省电力有限公司南京供电分公司 |  | 无电压等级 | 电力电缆,AC10kV,YJV,400,3,22,ZC,无阻水 | 电力电缆-电压等级:AC10kV,型号:YJV,截面mm2:400,芯数:3,铠装及外护套形式:22,是否阻燃:ZC,是否纵向阻水:无阻水 | 千米 | 43.18 | 2024-07-01 | 2024-12-31 | 以供货单为准 | 施工现场车板交货 |  | A171-500115156-00001 | 001546903600160 | 400233013300160 | 500108108
1024AA-1404001-9999 | 包29 | JS2900 | 国网江苏省电力有限公司 | 国网江苏省电力有限公司南京供电分公司 |  | 无电压等级 | 电力电缆,AC10kV,YJV,150,3,22,ZC,无阻水 | 电力电缆-电压等级:AC10kV,型号:YJV,截面mm2:150,芯数:3,铠装及外护套形式:22,是否阻燃:ZC,是否纵向阻水:无阻水 | 千米 | 0.84 | 2024-07-01 | 2024-12-31 | 以供货单为准 | 施工现场车板交货 |  | A171-500115156-00001 | 001546903603680 | 400233014000180 | 500108651
1024AA-1404001-9999 | 包29 | JS2900 | 国网江苏省电力有限公司 | 国网江苏省电力有限公司南京供电分公司 |  | 无电压等级 | 电力电缆,AC10kV,YJV,300,3,22,ZC,无阻水 | 电力电缆-电压等级:AC10kV,型号:YJV,截面mm2:300,芯数:3,铠装及外护套形式:22,是否阻燃:ZC,是否纵向阻水:无阻水 | 千米 | 0.64 | 2024-07-01 | 2024-12-31 | 以供货单为准 | 施工现场车板交货 |  | A171-500115156-00001 | 001546903602280 | 400233013700280 | 500107869
1024AA-1404001-9999 | 包30 | JS3000 | 国网江苏省电力有限公司 | 国网江苏省电力有限公司南京供电分公司 |  | 无电压等级 | 电力电缆,AC10kV,YJV,240,3,22,ZC,无阻水 | 电力电缆-电压等级:AC10kV,型号:YJV,截面mm2:240,芯数:3,铠装及外护套形式:22,是否阻燃:ZC,是否纵向阻水:无阻水 | 千米 | 1.91 | 2024-07-01 | 2024-12-31 | 以供货单为准 | 施工现场车板交货 |  | A171-500115156-00001 | 001546903600270 | 400233013300270 | 500108302
1024AA-1404001-9999 | 包30 | JS3000 | 国网江苏省电力有限公司 | 国网江苏省电力有限公司南京供电分公司 |  | 无电压等级 | 电力电缆,AC10kV,YJV,70,3,22,ZC,无阻水 | 电力电缆-电压等级:AC10kV,型号:YJV,截面mm2:70,芯数:3,铠装及外护套形式:22,是否阻燃:ZC,是否纵向阻水:无阻水 | 千米 | 3.09 | 2024-07-01 | 2024-12-31 | 以供货单为准 | 施工现场车板交货 |  | A171-500115156-00001 | 001546903602040 | 400233013700040 | 500108478
1024AA-1404001-9999 | 包30 | JS3000 | 国网江苏省电力有限公司 | 国网江苏省电力有限公司南京供电分公司 |  | 无电压等级 | 电力电缆,AC10kV,YJV,400,3,22,ZC,无阻水 | 电力电缆-电压等级:AC10kV,型号:YJV,截面mm2:400,芯数:3,铠装及外护套形式:22,是否阻燃:ZC,是否纵向阻水:无阻水 | 千米 | 43.17 | 2024-07-01 | 2024-12-31 | 以供货单为准 | 施工现场车板交货 |  | A171-500115156-00001 | 001546903600160 | 400233013300160 | 500108108
1024AA-1404001-9999 | 包30 | JS3000 | 国网江苏省电力有限公司 | 国网江苏省电力有限公司南京供电分公司 |  | 无电压等级 | 电力电缆,AC10kV,YJV,150,3,22,ZC,无阻水 | 电力电缆-电压等级:AC10kV,型号:YJV,截面mm2:150,芯数:3,铠装及外护套形式:22,是否阻燃:ZC,是否纵向阻水:无阻水 | 千米 | 0.84 | 2024-07-01 | 2024-12-31 | 以供货单为准 | 施工现场车板交货 |  | A171-500115156-00001 | 001546903603680 | 400233014000180 | 500108651
1024AA-1404001-9999 | 包30 | JS3000 | 国网江苏省电力有限公司 | 国网江苏省电力有限公司南京供电分公司 |  | 无电压等级 | 电力电缆,AC10kV,YJV,300,3,22,ZC,无阻水 | 电力电缆-电压等级:AC10kV,型号:YJV,截面mm2:300,芯数:3,铠装及外护套形式:22,是否阻燃:ZC,是否纵向阻水:无阻水 | 千米 | 0.64 | 2024-07-01 | 2024-12-31 | 以供货单为准 | 施工现场车板交货 |  | A171-500115156-00001 | 001546903602280 | 400233013700280 | 500107869
1024AA-1404001-9999 | 包31 | JS3100 | 国网江苏省电力有限公司 | 国网江苏省电力有限公司南京供电分公司 |  | 无电压等级 | 电力电缆,AC10kV,YJV,240,3,22,ZC,无阻水 | 电力电缆-电压等级:AC10kV,型号:YJV,截面mm2:240,芯数:3,铠装及外护套形式:22,是否阻燃:ZC,是否纵向阻水:无阻水 | 千米 | 1.82 | 2024-07-01 | 2024-12-31 | 以供货单为准 | 施工现场车板交货 |  | A171-500115156-00001 | 001546903600270 | 400233013300270 | 500108302
1024AA-1404001-9999 | 包31 | JS3100 | 国网江苏省电力有限公司 | 国网江苏省电力有限公司南京供电分公司 |  | 无电压等级 | 电力电缆,AC10kV,YJV,70,3,22,ZC,无阻水 | 电力电缆-电压等级:AC10kV,型号:YJV,截面mm2:70,芯数:3,铠装及外护套形式:22,是否阻燃:ZC,是否纵向阻水:无阻水 | 千米 | 2.96 | 2024-07-01 | 2024-12-31 | 以供货单为准 | 施工现场车板交货 |  | A171-500115156-00001 | 001546903602040 | 400233013700040 | 500108478
1024AA-1404001-9999 | 包31 | JS3100 | 国网江苏省电力有限公司 | 国网江苏省电力有限公司南京供电分公司 |  | 无电压等级 | 电力电缆,AC10kV,YJV,400,3,22,ZC,无阻水 | 电力电缆-电压等级:AC10kV,型号:YJV,截面mm2:400,芯数:3,铠装及外护套形式:22,是否阻燃:ZC,是否纵向阻水:无阻水 | 千米 | 41.33 | 2024-07-01 | 2024-12-31 | 以供货单为准 | 施工现场车板交货 |  | A171-500115156-00001 | 001546903600160 | 400233013300160 | 500108108
1024AA-1404001-9999 | 包31 | JS3100 | 国网江苏省电力有限公司 | 国网江苏省电力有限公司南京供电分公司 |  | 无电压等级 | 电力电缆,AC10kV,YJV,150,3,22,ZC,无阻水 | 电力电缆-电压等级:AC10kV,型号:YJV,截面mm2:150,芯数:3,铠装及外护套形式:22,是否阻燃:ZC,是否纵向阻水:无阻水 | 千米 | 0.81 | 2024-07-01 | 2024-12-31 | 以供货单为准 | 施工现场车板交货 |  | A171-500115156-00001 | 001546903603680 | 400233014000180 | 500108651
1024AA-1404001-9999 | 包31 | JS3100 | 国网江苏省电力有限公司 | 国网江苏省电力有限公司南京供电分公司 |  | 无电压等级 | 电力电缆,AC10kV,YJV,300,3,22,ZC,无阻水 | 电力电缆-电压等级:AC10kV,型号:YJV,截面mm2:300,芯数:3,铠装及外护套形式:22,是否阻燃:ZC,是否纵向阻水:无阻水 | 千米 | 0.61 | 2024-07-01 | 2024-12-31 | 以供货单为准 | 施工现场车板交货 |  | A171-500115156-00001 | 001546903602280 | 400233013700280 | 500107869
1024AA-1404001-9999 | 包32 | JS3200 | 国网江苏省电力有限公司 | 国网江苏省电力有限公司南京供电分公司 |  | 无电压等级 | 电力电缆,AC10kV,YJV,240,3,22,ZC,无阻水 | 电力电缆-电压等级:AC10kV,型号:YJV,截面mm2:240,芯数:3,铠装及外护套形式:22,是否阻燃:ZC,是否纵向阻水:无阻水 | 千米 | 1.82 | 2024-07-01 | 2024-12-31 | 以供货单为准 | 施工现场车板交货 |  | A171-500115156-00001 | 001546903600270 | 400233013300270 | 500108302
1024AA-1404001-9999 | 包32 | JS3200 | 国网江苏省电力有限公司 | 国网江苏省电力有限公司南京供电分公司 |  | 无电压等级 | 电力电缆,AC10kV,YJV,70,3,22,ZC,无阻水 | 电力电缆-电压等级:AC10kV,型号:YJV,截面mm2:70,芯数:3,铠装及外护套形式:22,是否阻燃:ZC,是否纵向阻水:无阻水 | 千米 | 2.96 | 2024-07-01 | 2024-12-31 | 以供货单为准 | 施工现场车板交货 |  | A171-500115156-00001 | 001546903602040 | 400233013700040 | 500108478
1024AA-1404001-9999 | 包32 | JS3200 | 国网江苏省电力有限公司 | 国网江苏省电力有限公司南京供电分公司 |  | 无电压等级 | 电力电缆,AC10kV,YJV,400,3,22,ZC,无阻水 | 电力电缆-电压等级:AC10kV,型号:YJV,截面mm2:400,芯数:3,铠装及外护套形式:22,是否阻燃:ZC,是否纵向阻水:无阻水 | 千米 | 41.32 | 2024-07-01 | 2024-12-31 | 以供货单为准 | 施工现场车板交货 |  | A171-500115156-00001 | 001546903600160 | 400233013300160 | 500108108
1024AA-1404001-9999 | 包32 | JS3200 | 国网江苏省电力有限公司 | 国网江苏省电力有限公司南京供电分公司 |  | 无电压等级 | 电力电缆,AC10kV,YJV,150,3,22,ZC,无阻水 | 电力电缆-电压等级:AC10kV,型号:YJV,截面mm2:150,芯数:3,铠装及外护套形式:22,是否阻燃:ZC,是否纵向阻水:无阻水 | 千米 | 0.81 | 2024-07-01 | 2024-12-31 | 以供货单为准 | 施工现场车板交货 |  | A171-500115156-00001 | 001546903603680 | 400233014000180 | 500108651
1024AA-1404001-9999 | 包32 | JS3200 | 国网江苏省电力有限公司 | 国网江苏省电力有限公司南京供电分公司 |  | 无电压等级 | 电力电缆,AC10kV,YJV,300,3,22,ZC,无阻水 | 电力电缆-电压等级:AC10kV,型号:YJV,截面mm2:300,芯数:3,铠装及外护套形式:22,是否阻燃:ZC,是否纵向阻水:无阻水 | 千米 | 0.61 | 2024-07-01 | 2024-12-31 | 以供货单为准 | 施工现场车板交货 |  | A171-500115156-00001 | 001546903602280 | 400233013700280 | 500107869
1024AA-1404001-9999 | 包33 | JS3300 | 国网江苏省电力有限公司 | 国网江苏省电力有限公司南京供电分公司 |  | 无电压等级 | 电力电缆,AC10kV,YJV,240,3,22,ZC,无阻水 | 电力电缆-电压等级:AC10kV,型号:YJV,截面mm2:240,芯数:3,铠装及外护套形式:22,是否阻燃:ZC,是否纵向阻水:无阻水 | 千米 | 1.82 | 2024-07-01 | 2024-12-31 | 以供货单为准 | 施工现场车板交货 |  | A171-500115156-00001 | 001546903600270 | 400233013300270 | 500108302
1024AA-1404001-9999 | 包33 | JS3300 | 国网江苏省电力有限公司 | 国网江苏省电力有限公司南京供电分公司 |  | 无电压等级 | 电力电缆,AC10kV,YJV,70,3,22,ZC,无阻水 | 电力电缆-电压等级:AC10kV,型号:YJV,截面mm2:70,芯数:3,铠装及外护套形式:22,是否阻燃:ZC,是否纵向阻水:无阻水 | 千米 | 2.96 | 2024-07-01 | 2024-12-31 | 以供货单为准 | 施工现场车板交货 |  | A171-500115156-00001 | 001546903602040 | 400233013700040 | 500108478
1024AA-1404001-9999 | 包33 | JS3300 | 国网江苏省电力有限公司 | 国网江苏省电力有限公司南京供电分公司 |  | 无电压等级 | 电力电缆,AC10kV,YJV,400,3,22,ZC,无阻水 | 电力电缆-电压等级:AC10kV,型号:YJV,截面mm2:400,芯数:3,铠装及外护套形式:22,是否阻燃:ZC,是否纵向阻水:无阻水 | 千米 | 41.31 | 2024-07-01 | 2024-12-31 | 以供货单为准 | 施工现场车板交货 |  | A171-500115156-00001 | 001546903600160 | 400233013300160 | 500108108
1024AA-1404001-9999 | 包33 | JS3300 | 国网江苏省电力有限公司 | 国网江苏省电力有限公司南京供电分公司 |  | 无电压等级 | 电力电缆,AC10kV,YJV,150,3,22,ZC,无阻水 | 电力电缆-电压等级:AC10kV,型号:YJV,截面mm2:150,芯数:3,铠装及外护套形式:22,是否阻燃:ZC,是否纵向阻水:无阻水 | 千米 | 0.81 | 2024-07-01 | 2024-12-31 | 以供货单为准 | 施工现场车板交货 |  | A171-500115156-00001 | 001546903603680 | 400233014000180 | 500108651
1024AA-1404001-9999 | 包33 | JS3300 | 国网江苏省电力有限公司 | 国网江苏省电力有限公司南京供电分公司 |  | 无电压等级 | 电力电缆,AC10kV,YJV,300,3,22,ZC,无阻水 | 电力电缆-电压等级:AC10kV,型号:YJV,截面mm2:300,芯数:3,铠装及外护套形式:22,是否阻燃:ZC,是否纵向阻水:无阻水 | 千米 | 0.61 | 2024-07-01 | 2024-12-31 | 以供货单为准 | 施工现场车板交货 |  | A171-500115156-00001 | 001546903602280 | 400233013700280 | 500107869
1024AA-1404001-9999 | 包34 | JS3400 | 国网江苏省电力有限公司 | 国网江苏省电力有限公司南京供电分公司 |  | 无电压等级 | 电力电缆,AC10kV,YJV,240,3,22,ZC,无阻水 | 电力电缆-电压等级:AC10kV,型号:YJV,截面mm2:240,芯数:3,铠装及外护套形式:22,是否阻燃:ZC,是否纵向阻水:无阻水 | 千米 | 1.82 | 2024-07-01 | 2024-12-31 | 以供货单为准 | 施工现场车板交货 |  | A171-500115156-00001 | 001546903600270 | 400233013300270 | 500108302
1024AA-1404001-9999 | 包34 | JS3400 | 国网江苏省电力有限公司 | 国网江苏省电力有限公司南京供电分公司 |  | 无电压等级 | 电力电缆,AC10kV,YJV,70,3,22,ZC,无阻水 | 电力电缆-电压等级:AC10kV,型号:YJV,截面mm2:70,芯数:3,铠装及外护套形式:22,是否阻燃:ZC,是否纵向阻水:无阻水 | 千米 | 2.96 | 2024-07-01 | 2024-12-31 | 以供货单为准 | 施工现场车板交货 |  | A171-500115156-00001 | 001546903602040 | 400233013700040 | 500108478
1024AA-1404001-9999 | 包34 | JS3400 | 国网江苏省电力有限公司 | 国网江苏省电力有限公司南京供电分公司 |  | 无电压等级 | 电力电缆,AC10kV,YJV,400,3,22,ZC,无阻水 | 电力电缆-电压等级:AC10kV,型号:YJV,截面mm2:400,芯数:3,铠装及外护套形式:22,是否阻燃:ZC,是否纵向阻水:无阻水 | 千米 | 41.3 | 2024-07-01 | 2024-12-31 | 以供货单为准 | 施工现场车板交货 |  | A171-500115156-00001 | 001546903600160 | 400233013300160 | 500108108
1024AA-1404001-9999 | 包34 | JS3400 | 国网江苏省电力有限公司 | 国网江苏省电力有限公司南京供电分公司 |  | 无电压等级 | 电力电缆,AC10kV,YJV,150,3,22,ZC,无阻水 | 电力电缆-电压等级:AC10kV,型号:YJV,截面mm2:150,芯数:3,铠装及外护套形式:22,是否阻燃:ZC,是否纵向阻水:无阻水 | 千米 | 0.81 | 2024-07-01 | 2024-12-31 | 以供货单为准 | 施工现场车板交货 |  | A171-500115156-00001 | 001546903603680 | 400233014000180 | 500108651
1024AA-1404001-9999 | 包34 | JS3400 | 国网江苏省电力有限公司 | 国网江苏省电力有限公司南京供电分公司 |  | 无电压等级 | 电力电缆,AC10kV,YJV,300,3,22,ZC,无阻水 | 电力电缆-电压等级:AC10kV,型号:YJV,截面mm2:300,芯数:3,铠装及外护套形式:22,是否阻燃:ZC,是否纵向阻水:无阻水 | 千米 | 0.61 | 2024-07-01 | 2024-12-31 | 以供货单为准 | 施工现场车板交货 |  | A171-500115156-00001 | 001546903602280 | 400233013700280 | 500107869
1024AA-1404001-9999 | 包35 | JS3500 | 国网江苏省电力有限公司 | 国网江苏省电力有限公司南京供电分公司 |  | 无电压等级 | 电力电缆,AC10kV,YJV,240,3,22,ZC,无阻水 | 电力电缆-电压等级:AC10kV,型号:YJV,截面mm2:240,芯数:3,铠装及外护套形式:22,是否阻燃:ZC,是否纵向阻水:无阻水 | 千米 | 1.82 | 2024-07-01 | 2024-12-31 | 以供货单为准 | 施工现场车板交货 |  | A171-500115156-00001 | 001546903600270 | 400233013300270 | 500108302
1024AA-1404001-9999 | 包35 | JS3500 | 国网江苏省电力有限公司 | 国网江苏省电力有限公司南京供电分公司 |  | 无电压等级 | 电力电缆,AC10kV,YJV,70,3,22,ZC,无阻水 | 电力电缆-电压等级:AC10kV,型号:YJV,截面mm2:70,芯数:3,铠装及外护套形式:22,是否阻燃:ZC,是否纵向阻水:无阻水 | 千米 | 2.96 | 2024-07-01 | 2024-12-31 | 以供货单为准 | 施工现场车板交货 |  | A171-500115156-00001 | 001546903602040 | 400233013700040 | 500108478
1024AA-1404001-9999 | 包35 | JS3500 | 国网江苏省电力有限公司 | 国网江苏省电力有限公司南京供电分公司 |  | 无电压等级 | 电力电缆,AC10kV,YJV,400,3,22,ZC,无阻水 | 电力电缆-电压等级:AC10kV,型号:YJV,截面mm2:400,芯数:3,铠装及外护套形式:22,是否阻燃:ZC,是否纵向阻水:无阻水 | 千米 | 41.29 | 2024-07-01 | 2024-12-31 | 以供货单为准 | 施工现场车板交货 |  | A171-500115156-00001 | 001546903600160 | 400233013300160 | 500108108
1024AA-1404001-9999 | 包35 | JS3500 | 国网江苏省电力有限公司 | 国网江苏省电力有限公司南京供电分公司 |  | 无电压等级 | 电力电缆,AC10kV,YJV,150,3,22,ZC,无阻水 | 电力电缆-电压等级:AC10kV,型号:YJV,截面mm2:150,芯数:3,铠装及外护套形式:22,是否阻燃:ZC,是否纵向阻水:无阻水 | 千米 | 0.81 | 2024-07-01 | 2024-12-31 | 以供货单为准 | 施工现场车板交货 |  | A171-500115156-00001 | 001546903603680 | 400233014000180 | 500108651
1024AA-1404001-9999 | 包35 | JS3500 | 国网江苏省电力有限公司 | 国网江苏省电力有限公司南京供电分公司 |  | 无电压等级 | 电力电缆,AC10kV,YJV,300,3,22,ZC,无阻水 | 电力电缆-电压等级:AC10kV,型号:YJV,截面mm2:300,芯数:3,铠装及外护套形式:22,是否阻燃:ZC,是否纵向阻水:无阻水 | 千米 | 0.61 | 2024-07-01 | 2024-12-31 | 以供货单为准 | 施工现场车板交货 |  | A171-500115156-00001 | 001546903602280 | 400233013700280 | 500107869
1024AA-1404001-9999 | 包36 | JS3600 | 国网江苏省电力有限公司 | 国网江苏省电力有限公司南京供电分公司 |  | 无电压等级 | 电力电缆,AC10kV,YJV,240,3,22,ZC,无阻水 | 电力电缆-电压等级:AC10kV,型号:YJV,截面mm2:240,芯数:3,铠装及外护套形式:22,是否阻燃:ZC,是否纵向阻水:无阻水 | 千米 | 1.57 | 2024-07-01 | 2024-12-31 | 以供货单为准 | 施工现场车板交货 |  | A171-500115156-00001 | 001546903600270 | 400233013300270 | 500108302
1024AA-1404001-9999 | 包36 | JS3600 | 国网江苏省电力有限公司 | 国网江苏省电力有限公司南京供电分公司 |  | 无电压等级 | 电力电缆,AC10kV,YJV,70,3,22,ZC,无阻水 | 电力电缆-电压等级:AC10kV,型号:YJV,截面mm2:70,芯数:3,铠装及外护套形式:22,是否阻燃:ZC,是否纵向阻水:无阻水 | 千米 | 2.55 | 2024-07-01 | 2024-12-31 | 以供货单为准 | 施工现场车板交货 |  | A171-500115156-00001 | 001546903602040 | 400233013700040 | 500108478
1024AA-1404001-9999 | 包36 | JS3600 | 国网江苏省电力有限公司 | 国网江苏省电力有限公司南京供电分公司 |  | 无电压等级 | 电力电缆,AC10kV,YJV,400,3,22,ZC,无阻水 | 电力电缆-电压等级:AC10kV,型号:YJV,截面mm2:400,芯数:3,铠装及外护套形式:22,是否阻燃:ZC,是否纵向阻水:无阻水 | 千米 | 35.7 | 2024-07-01 | 2024-12-31 | 以供货单为准 | 施工现场车板交货 |  | A171-500115156-00001 | 001546903600160 | 400233013300160 | 500108108
1024AA-1404001-9999 | 包36 | JS3600 | 国网江苏省电力有限公司 | 国网江苏省电力有限公司南京供电分公司 |  | 无电压等级 | 电力电缆,AC10kV,YJV,150,3,22,ZC,无阻水 | 电力电缆-电压等级:AC10kV,型号:YJV,截面mm2:150,芯数:3,铠装及外护套形式:22,是否阻燃:ZC,是否纵向阻水:无阻水 | 千米 | 0.7 | 2024-07-01 | 2024-12-31 | 以供货单为准 | 施工现场车板交货 |  | A171-500115156-00001 | 001546903603680 | 400233014000180 | 500108651
1024AA-1404001-9999 | 包36 | JS3600 | 国网江苏省电力有限公司 | 国网江苏省电力有限公司南京供电分公司 |  | 无电压等级 | 电力电缆,AC10kV,YJV,300,3,22,ZC,无阻水 | 电力电缆-电压等级:AC10kV,型号:YJV,截面mm2:300,芯数:3,铠装及外护套形式:22,是否阻燃:ZC,是否纵向阻水:无阻水 | 千米 | 0.53 | 2024-07-01 | 2024-12-31 | 以供货单为准 | 施工现场车板交货 |  | A171-500115156-00001 | 001546903602280 | 400233013700280 | 500107869
1024AA-1404001-9999 | 包37 | JS3700 | 国网江苏省电力有限公司 | 国网江苏省电力有限公司南京供电分公司 |  | 无电压等级 | 电力电缆,AC10kV,YJV,240,3,22,ZC,无阻水 | 电力电缆-电压等级:AC10kV,型号:YJV,截面mm2:240,芯数:3,铠装及外护套形式:22,是否阻燃:ZC,是否纵向阻水:无阻水 | 千米 | 1.57 | 2024-07-01 | 2024-12-31 | 以供货单为准 | 施工现场车板交货 |  | A171-500115156-00001 | 001546903600270 | 400233013300270 | 500108302
1024AA-1404001-9999 | 包37 | JS3700 | 国网江苏省电力有限公司 | 国网江苏省电力有限公司南京供电分公司 |  | 无电压等级 | 电力电缆,AC10kV,YJV,70,3,22,ZC,无阻水 | 电力电缆-电压等级:AC10kV,型号:YJV,截面mm2:70,芯数:3,铠装及外护套形式:22,是否阻燃:ZC,是否纵向阻水:无阻水 | 千米 | 2.55 | 2024-07-01 | 2024-12-31 | 以供货单为准 | 施工现场车板交货 |  | A171-500115156-00001 | 001546903602040 | 400233013700040 | 500108478
1024AA-1404001-9999 | 包37 | JS3700 | 国网江苏省电力有限公司 | 国网江苏省电力有限公司南京供电分公司 |  | 无电压等级 | 电力电缆,AC10kV,YJV,400,3,22,ZC,无阻水 | 电力电缆-电压等级:AC10kV,型号:YJV,截面mm2:400,芯数:3,铠装及外护套形式:22,是否阻燃:ZC,是否纵向阻水:无阻水 | 千米 | 35.69 | 2024-07-01 | 2024-12-31 | 以供货单为准 | 施工现场车板交货 |  | A171-500115156-00001 | 001546903600160 | 400233013300160 | 500108108
1024AA-1404001-9999 | 包37 | JS3700 | 国网江苏省电力有限公司 | 国网江苏省电力有限公司南京供电分公司 |  | 无电压等级 | 电力电缆,AC10kV,YJV,150,3,22,ZC,无阻水 | 电力电缆-电压等级:AC10kV,型号:YJV,截面mm2:150,芯数:3,铠装及外护套形式:22,是否阻燃:ZC,是否纵向阻水:无阻水 | 千米 | 0.7 | 2024-07-01 | 2024-12-31 | 以供货单为准 | 施工现场车板交货 |  | A171-500115156-00001 | 001546903603680 | 400233014000180 | 500108651
1024AA-1404001-9999 | 包37 | JS3700 | 国网江苏省电力有限公司 | 国网江苏省电力有限公司南京供电分公司 |  | 无电压等级 | 电力电缆,AC10kV,YJV,300,3,22,ZC,无阻水 | 电力电缆-电压等级:AC10kV,型号:YJV,截面mm2:300,芯数:3,铠装及外护套形式:22,是否阻燃:ZC,是否纵向阻水:无阻水 | 千米 | 0.53 | 2024-07-01 | 2024-12-31 | 以供货单为准 | 施工现场车板交货 |  | A171-500115156-00001 | 001546903602280 | 400233013700280 | 500107869
1024AA-1404001-9999 | 包38 | JS3800 | 国网江苏省电力有限公司 | 国网江苏省电力有限公司南京供电分公司 |  | 无电压等级 | 电力电缆,AC10kV,YJV,240,3,22,ZC,无阻水 | 电力电缆-电压等级:AC10kV,型号:YJV,截面mm2:240,芯数:3,铠装及外护套形式:22,是否阻燃:ZC,是否纵向阻水:无阻水 | 千米 | 1.57 | 2024-07-01 | 2024-12-31 | 以供货单为准 | 施工现场车板交货 |  | A171-500115156-00001 | 001546903600270 | 400233013300270 | 500108302
1024AA-1404001-9999 | 包38 | JS3800 | 国网江苏省电力有限公司 | 国网江苏省电力有限公司南京供电分公司 |  | 无电压等级 | 电力电缆,AC10kV,YJV,70,3,22,ZC,无阻水 | 电力电缆-电压等级:AC10kV,型号:YJV,截面mm2:70,芯数:3,铠装及外护套形式:22,是否阻燃:ZC,是否纵向阻水:无阻水 | 千米 | 2.55 | 2024-07-01 | 2024-12-31 | 以供货单为准 | 施工现场车板交货 |  | A171-500115156-00001 | 001546903602040 | 400233013700040 | 500108478
1024AA-1404001-9999 | 包38 | JS3800 | 国网江苏省电力有限公司 | 国网江苏省电力有限公司南京供电分公司 |  | 无电压等级 | 电力电缆,AC10kV,YJV,400,3,22,ZC,无阻水 | 电力电缆-电压等级:AC10kV,型号:YJV,截面mm2:400,芯数:3,铠装及外护套形式:22,是否阻燃:ZC,是否纵向阻水:无阻水 | 千米 | 35.68 | 2024-07-01 | 2024-12-31 | 以供货单为准 | 施工现场车板交货 |  | A171-500115156-00001 | 001546903600160 | 400233013300160 | 500108108
1024AA-1404001-9999 | 包38 | JS3800 | 国网江苏省电力有限公司 | 国网江苏省电力有限公司南京供电分公司 |  | 无电压等级 | 电力电缆,AC10kV,YJV,150,3,22,ZC,无阻水 | 电力电缆-电压等级:AC10kV,型号:YJV,截面mm2:150,芯数:3,铠装及外护套形式:22,是否阻燃:ZC,是否纵向阻水:无阻水 | 千米 | 0.7 | 2024-07-01 | 2024-12-31 | 以供货单为准 | 施工现场车板交货 |  | A171-500115156-00001 | 001546903603680 | 400233014000180 | 500108651
1024AA-1404001-9999 | 包38 | JS3800 | 国网江苏省电力有限公司 | 国网江苏省电力有限公司南京供电分公司 |  | 无电压等级 | 电力电缆,AC10kV,YJV,300,3,22,ZC,无阻水 | 电力电缆-电压等级:AC10kV,型号:YJV,截面mm2:300,芯数:3,铠装及外护套形式:22,是否阻燃:ZC,是否纵向阻水:无阻水 | 千米 | 0.53 | 2024-07-01 | 2024-12-31 | 以供货单为准 | 施工现场车板交货 |  | A171-500115156-00001 | 001546903602280 | 400233013700280 | 500107869
1024AA-1404001-9999 | 包39 | JS3900 | 国网江苏省电力有限公司 | 国网江苏省电力有限公司南京供电分公司 |  | 无电压等级 | 电力电缆,AC10kV,YJV,240,3,22,ZC,无阻水 | 电力电缆-电压等级:AC10kV,型号:YJV,截面mm2:240,芯数:3,铠装及外护套形式:22,是否阻燃:ZC,是否纵向阻水:无阻水 | 千米 | 1.57 | 2024-07-01 | 2024-12-31 | 以供货单为准 | 施工现场车板交货 |  | A171-500115156-00001 | 001546903600270 | 400233013300270 | 500108302
1024AA-1404001-9999 | 包39 | JS3900 | 国网江苏省电力有限公司 | 国网江苏省电力有限公司南京供电分公司 |  | 无电压等级 | 电力电缆,AC10kV,YJV,70,3,22,ZC,无阻水 | 电力电缆-电压等级:AC10kV,型号:YJV,截面mm2:70,芯数:3,铠装及外护套形式:22,是否阻燃:ZC,是否纵向阻水:无阻水 | 千米 | 2.55 | 2024-07-01 | 2024-12-31 | 以供货单为准 | 施工现场车板交货 |  | A171-500115156-00001 | 001546903602040 | 400233013700040 | 500108478
1024AA-1404001-9999 | 包39 | JS3900 | 国网江苏省电力有限公司 | 国网江苏省电力有限公司南京供电分公司 |  | 无电压等级 | 电力电缆,AC10kV,YJV,400,3,22,ZC,无阻水 | 电力电缆-电压等级:AC10kV,型号:YJV,截面mm2:400,芯数:3,铠装及外护套形式:22,是否阻燃:ZC,是否纵向阻水:无阻水 | 千米 | 35.67 | 2024-07-01 | 2024-12-31 | 以供货单为准 | 施工现场车板交货 |  | A171-500115156-00001 | 001546903600160 | 400233013300160 | 500108108
1024AA-1404001-9999 | 包39 | JS3900 | 国网江苏省电力有限公司 | 国网江苏省电力有限公司南京供电分公司 |  | 无电压等级 | 电力电缆,AC10kV,YJV,150,3,22,ZC,无阻水 | 电力电缆-电压等级:AC10kV,型号:YJV,截面mm2:150,芯数:3,铠装及外护套形式:22,是否阻燃:ZC,是否纵向阻水:无阻水 | 千米 | 0.7 | 2024-07-01 | 2024-12-31 | 以供货单为准 | 施工现场车板交货 |  | A171-500115156-00001 | 001546903603680 | 400233014000180 | 500108651
1024AA-1404001-9999 | 包39 | JS3900 | 国网江苏省电力有限公司 | 国网江苏省电力有限公司南京供电分公司 |  | 无电压等级 | 电力电缆,AC10kV,YJV,300,3,22,ZC,无阻水 | 电力电缆-电压等级:AC10kV,型号:YJV,截面mm2:300,芯数:3,铠装及外护套形式:22,是否阻燃:ZC,是否纵向阻水:无阻水 | 千米 | 0.53 | 2024-07-01 | 2024-12-31 | 以供货单为准 | 施工现场车板交货 |  | A171-500115156-00001 | 001546903602280 | 400233013700280 | 500107869
1024AA-1404001-9999 | 包40 | JS4000 | 国网江苏省电力有限公司 | 国网江苏省电力有限公司南京供电分公司 |  | 无电压等级 | 电力电缆,AC10kV,YJV,240,3,22,ZC,无阻水 | 电力电缆-电压等级:AC10kV,型号:YJV,截面mm2:240,芯数:3,铠装及外护套形式:22,是否阻燃:ZC,是否纵向阻水:无阻水 | 千米 | 1.57 | 2024-07-01 | 2024-12-31 | 以供货单为准 | 施工现场车板交货 |  | A171-500115156-00001 | 001546903600270 | 400233013300270 | 500108302
1024AA-1404001-9999 | 包40 | JS4000 | 国网江苏省电力有限公司 | 国网江苏省电力有限公司南京供电分公司 |  | 无电压等级 | 电力电缆,AC10kV,YJV,70,3,22,ZC,无阻水 | 电力电缆-电压等级:AC10kV,型号:YJV,截面mm2:70,芯数:3,铠装及外护套形式:22,是否阻燃:ZC,是否纵向阻水:无阻水 | 千米 | 2.55 | 2024-07-01 | 2024-12-31 | 以供货单为准 | 施工现场车板交货 |  | A171-500115156-00001 | 001546903602040 | 400233013700040 | 500108478
1024AA-1404001-9999 | 包40 | JS4000 | 国网江苏省电力有限公司 | 国网江苏省电力有限公司南京供电分公司 |  | 无电压等级 | 电力电缆,AC10kV,YJV,400,3,22,ZC,无阻水 | 电力电缆-电压等级:AC10kV,型号:YJV,截面mm2:400,芯数:3,铠装及外护套形式:22,是否阻燃:ZC,是否纵向阻水:无阻水 | 千米 | 35.66 | 2024-07-01 | 2024-12-31 | 以供货单为准 | 施工现场车板交货 |  | A171-500115156-00001 | 001546903600160 | 400233013300160 | 500108108
1024AA-1404001-9999 | 包40 | JS4000 | 国网江苏省电力有限公司 | 国网江苏省电力有限公司南京供电分公司 |  | 无电压等级 | 电力电缆,AC10kV,YJV,150,3,22,ZC,无阻水 | 电力电缆-电压等级:AC10kV,型号:YJV,截面mm2:150,芯数:3,铠装及外护套形式:22,是否阻燃:ZC,是否纵向阻水:无阻水 | 千米 | 0.7 | 2024-07-01 | 2024-12-31 | 以供货单为准 | 施工现场车板交货 |  | A171-500115156-00001 | 001546903603680 | 400233014000180 | 500108651
1024AA-1404001-9999 | 包40 | JS4000 | 国网江苏省电力有限公司 | 国网江苏省电力有限公司南京供电分公司 |  | 无电压等级 | 电力电缆,AC10kV,YJV,300,3,22,ZC,无阻水 | 电力电缆-电压等级:AC10kV,型号:YJV,截面mm2:300,芯数:3,铠装及外护套形式:22,是否阻燃:ZC,是否纵向阻水:无阻水 | 千米 | 0.53 | 2024-07-01 | 2024-12-31 | 以供货单为准 | 施工现场车板交货 |  | A171-500115156-00001 | 001546903602280 | 400233013700280 | 500107869

## 电缆附件-10kV-冷缩-含20
分标编号 | 包名称 | 分包编号 | 项目单位 | 需求单位 | 项目名称 | 工程电压等级 | 物资名称 | 物资描述 | 单位 | 数量 | 首批交货日期 | 最后一批交货日期 | 交货地点 | 交货方式 | 备注 | 技术规范编码 | 网省采购申请号 | 总部采购申请号 | 物料编码 | 扩展描述 | 扩展编码
1024AA-1408000-0008 | 包1 | JS100 | 国网江苏省电力有限公司 | 国网江苏省电力有限公司南京供电分公司 |  | 无电压等级 | 10kV电缆终端,3×150,户内终端,冷缩,铜 | 35kV及以下电缆终端-电压等级:AC10kV,截面积mm2:150mm2,电缆芯数:3芯,类型:户内终端,种类:冷缩,材质:铜 | 套 | 109 | 2024-07-01 | 2024-12-31 | 以供货单为准 | 施工现场车板交货 |  | 9995-500021058-00001 | 001546903604790 | 400233014200290 | 500021058 |  | 500021058-0002
1024AA-1408000-0008 | 包1 | JS100 | 国网江苏省电力有限公司 | 国网江苏省电力有限公司南京供电分公司 |  | 无电压等级 | 10kV电缆终端,3×240,户内终端,冷缩,铜 | 35kV及以下电缆终端-电压等级:AC10kV,截面积mm2:240mm2,电缆芯数:3芯,类型:户内终端,种类:冷缩,材质:铜 | 套 | 279 | 2024-07-01 | 2024-12-31 | 以供货单为准 | 施工现场车板交货 |  | 9995-500021060-00001 | 001546903602690 | 400233013800190 | 500021060 |  | 500021060-0009
1024AA-1408000-0008 | 包1 | JS100 | 国网江苏省电力有限公司 | 国网江苏省电力有限公司南京供电分公司 |  | 无电压等级 | 1kV电缆终端,4×35,户外终端,冷缩,铜 | 35kV及以下电缆终端-电压等级:AC1kV,截面积mm2:35mm2,电缆芯数:4芯,类型:户外终端,种类:冷缩,材质:铜 | 套 | 7647 | 2024-07-01 | 2024-12-31 | 以供货单为准 | 施工现场车板交货 |  | A171-500132754-00001 | 001546903600170 | 400233013300170 | 500052368
1024AA-1408000-0008 | 包1 | JS100 | 国网江苏省电力有限公司 | 国网江苏省电力有限公司南京供电分公司 |  | 无电压等级 | 20kV电缆终端,3×70,户内终端,冷缩,铜 | 35kV及以下电缆终端-电压等级:AC20kV,截面积mm2:70mm2,电缆芯数:3芯,类型:户内终端,种类:冷缩,材质:铜 | 套 | 21 | 2024-07-01 | 2024-12-31 | 以供货单为准 | 施工现场车板交货 |  | G00L-500070351-00004 | 001546903601550 | 400233013600050 | 500070351 |  | 500070351-0009
1024AA-1408000-0008 | 包1 | JS100 | 国网江苏省电力有限公司 | 国网江苏省电力有限公司南京供电分公司 |  | 无电压等级 | 1kV电缆终端,4×50,户内终端,冷缩,铜 | 35kV及以下电缆终端-电压等级:AC1kV,截面积mm2:50mm2,电缆芯数:4芯,类型:户内终端,种类:冷缩,材质:铜 | 套 | 777 | 2024-07-01 | 2024-12-31 | 以供货单为准 | 施工现场车板交货 |  | A171-500132754-00001 | 001546903603490 | 400233013900490 | 500021176
1024AA-1408000-0008 | 包1 | JS100 | 国网江苏省电力有限公司 | 国网江苏省电力有限公司南京供电分公司 |  | 无电压等级 | 10kV电缆终端,3×300,户内终端,冷缩,铜 | 35kV及以下电缆终端-电压等级:AC10kV,截面积mm2:300mm2,电缆芯数:3芯,类型:户内终端,种类:冷缩,材质:铜 | 套 | 88 | 2024-07-01 | 2024-12-31 | 以供货单为准 | 施工现场车板交货 |  | 9995-500021079-00001 | 001546903602840 | 400233013800340 | 500021079 |  | 500021079-0009
1024AA-1408000-0008 | 包1 | JS100 | 国网江苏省电力有限公司 | 国网江苏省电力有限公司南京供电分公司 |  | 无电压等级 | 10kV电缆终端,3×150,户外终端,冷缩,铜 | 35kV及以下电缆终端-电压等级:AC10kV,截面积mm2:150mm2,电缆芯数:3芯,类型:户外终端,种类:冷缩,材质:铜 | 套 | 236 | 2024-07-01 | 2024-12-31 | 以供货单为准 | 施工现场车板交货 |  | 9995-500021035-00001 | 001546903602530 | 400233013800030 | 500021035 |  | 500021035-0001
1024AA-1408000-0008 | 包1 | JS100 | 国网江苏省电力有限公司 | 国网江苏省电力有限公司南京供电分公司 |  | 无电压等级 | 1kV电缆终端,2×16,户外终端,冷缩,铜 | 35kV及以下电缆终端-电压等级:AC1kV,截面积mm2:16mm2,电缆芯数:2芯,类型:户外终端,种类:冷缩,材质:铜 | 套 | 2792 | 2024-07-01 | 2024-12-31 | 以供货单为准 | 施工现场车板交货 |  | A171-500132754-00001 | 001546903604510 | 400233014200010 | 500126066
1024AA-1408000-0008 | 包1 | JS100 | 国网江苏省电力有限公司 | 国网江苏省电力有限公司南京供电分公司 |  | 无电压等级 | 1kV电缆终端,4×95,户外终端,冷缩,铜 | 35kV及以下电缆终端-电压等级:AC1kV,截面积mm2:95mm2,电缆芯数:4芯,类型:户外终端,种类:冷缩,材质:铜 | 套 | 1127 | 2024-07-01 | 2024-12-31 | 以供货单为准 | 施工现场车板交货 |  | A171-500132754-00001 | 001546903601530 | 400233013600030 | 500053661
1024AA-1408000-0008 | 包1 | JS100 | 国网江苏省电力有限公司 | 国网江苏省电力有限公司南京供电分公司 |  | 无电压等级 | 1kV电缆终端,4×35,户内终端,冷缩,铜 | 35kV及以下电缆终端-电压等级:AC1kV,截面积mm2:35mm2,电缆芯数:4芯,类型:户内终端,种类:冷缩,材质:铜 | 套 | 1102 | 2024-07-01 | 2024-12-31 | 以供货单为准 | 施工现场车板交货 |  | A171-500132754-00001 | 001546903601230 | 400233013500230 | 500053698
1024AA-1408000-0008 | 包1 | JS100 | 国网江苏省电力有限公司 | 国网江苏省电力有限公司南京供电分公司 |  | 无电压等级 | 20kV电缆终端,3×240,户内终端,冷缩,铜 | 35kV及以下电缆终端-电压等级:AC20kV,截面积mm2:240mm2,电缆芯数:3芯,类型:户内终端,种类:冷缩,材质:铜 | 套 | 30 | 2024-07-01 | 2024-12-31 | 以供货单为准 | 施工现场车板交货 |  | G00L-500061943-00002 | 001546903601820 | 400233013600320 | 500061943 |  | 500061943-0011
1024AA-1408000-0008 | 包1 | JS100 | 国网江苏省电力有限公司 | 国网江苏省电力有限公司南京供电分公司 |  | 无电压等级 | 10kV电缆中间接头,3×400,直通接头,冷缩,铜 | 35kV及以下电缆中间接头-电压等级:AC10kV,截面积mm2:400mm2,电缆芯数:3芯,类型:直通接头,种类:冷缩,材质:铜 | 套 | 84 | 2024-07-01 | 2024-12-31 | 以供货单为准 | 施工现场车板交货 |  | 9995-500021383-00001 | 001546903600850 | 400233013400350 | 500021383 |  | 500021383-0011
1024AA-1408000-0008 | 包1 | JS100 | 国网江苏省电力有限公司 | 国网江苏省电力有限公司南京供电分公司 |  | 无电压等级 | 10kV电缆终端,3×300,户外终端,冷缩,铜 | 35kV及以下电缆终端-电压等级:AC10kV,截面积mm2:300mm2,电缆芯数:3芯,类型:户外终端,种类:冷缩,材质:铜 | 套 | 57 | 2024-07-01 | 2024-12-31 | 以供货单为准 | 施工现场车板交货 |  | 9995-500021036-00001 | 001546903603060 | 400233013900060 | 500021036 |  | 500021036-0010
1024AA-1408000-0008 | 包1 | JS100 | 国网江苏省电力有限公司 | 国网江苏省电力有限公司南京供电分公司 |  | 无电压等级 | 10kV电缆终端,1×630,户外终端,冷缩,铜 | 35kV及以下电缆终端-电压等级:AC10kV,截面积mm2:630mm2,电缆芯数:1芯,类型:户外终端,种类:冷缩,材质:铜 | 套 | 56 | 2024-07-01 | 2024-12-31 | 以供货单为准 | 施工现场车板交货 |  | G00L-500065571-00001 | 001546903603810 | 400233014000310 | 500065571 |  | 500065571-0003
1024AA-1408000-0008 | 包1 | JS100 | 国网江苏省电力有限公司 | 国网江苏省电力有限公司南京供电分公司 |  | 无电压等级 | 10kV电缆中间接头,3×70,直通接头,冷缩,铜 | 35kV及以下电缆中间接头-电压等级:AC10kV,截面积mm2:70mm2,电缆芯数:3芯,类型:直通接头,种类:冷缩,材质:铜 | 套 | 51 | 2024-07-01 | 2024-12-31 | 以供货单为准 | 施工现场车板交货 |  | 9995-500021433-00001 | 001546903603500 | 400233013900500 | 500021433 |  | 500021433-0009
1024AA-1408000-0008 | 包1 | JS100 | 国网江苏省电力有限公司 | 国网江苏省电力有限公司南京供电分公司 |  | 无电压等级 | 20kV电缆终端,3×400,户内终端,冷缩,铜 | 35kV及以下电缆终端-电压等级:AC20kV,截面积mm2:400mm2,电缆芯数:3芯,类型:户内终端,种类:冷缩,材质:铜 | 套 | 112 | 2024-07-01 | 2024-12-31 | 以供货单为准 | 施工现场车板交货 |  | G00L-500031982-00002 | 001546903603290 | 400233013900290 | 500031982 |  | 500031982-0009
1024AA-1408000-0008 | 包1 | JS100 | 国网江苏省电力有限公司 | 国网江苏省电力有限公司南京供电分公司 |  | 无电压等级 | 10kV电缆终端,3×400,户内终端,冷缩,铜 | 35kV及以下电缆终端-电压等级:AC10kV,截面积mm2:400mm2,电缆芯数:3芯,类型:户内终端,种类:冷缩,材质:铜 | 套 | 1036 | 2024-07-01 | 2024-12-31 | 以供货单为准 | 施工现场车板交货 |  | 9995-500021117-00001 | 001546903602160 | 400233013700160 | 500021117 |  | 500021117-0009
1024AA-1408000-0008 | 包1 | JS100 | 国网江苏省电力有限公司 | 国网江苏省电力有限公司南京供电分公司 |  | 无电压等级 | 1kV电缆终端,4×240,户外终端,冷缩,铜 | 35kV及以下电缆终端-电压等级:AC1kV,截面积mm2:240mm2,电缆芯数:4芯,类型:户外终端,种类:冷缩,材质:铜 | 套 | 2459 | 2024-07-01 | 2024-12-31 | 以供货单为准 | 施工现场车板交货 |  | A171-500132754-00001 | 001546903604180 | 400233014100180 | 500051152
1024AA-1408000-0008 | 包1 | JS100 | 国网江苏省电力有限公司 | 国网江苏省电力有限公司南京供电分公司 |  | 无电压等级 | 1kV电缆终端,4×70,户内终端,冷缩,铜 | 35kV及以下电缆终端-电压等级:AC1kV,截面积mm2:70mm2,电缆芯数:4芯,类型:户内终端,种类:冷缩,材质:铜 | 套 | 1209 | 2024-07-01 | 2024-12-31 | 以供货单为准 | 施工现场车板交货 |  | A171-500132754-00001 | 001546903603050 | 400233013900050 | 500033187
1024AA-1408000-0008 | 包1 | JS100 | 国网江苏省电力有限公司 | 国网江苏省电力有限公司南京供电分公司 |  | 无电压等级 | 1kV电缆终端,1×300,户内终端,冷缩,铜 | 35kV及以下电缆终端-电压等级:AC1kV,截面积mm2:300mm2,电缆芯数:1芯,类型:户内终端,种类:冷缩,材质:铜 | 套 | 6683 | 2024-07-01 | 2024-12-31 | 以供货单为准 | 施工现场车板交货 |  | A171-500132754-00001 | 001546903604520 | 400233014200020 | 500131009
1024AA-1408000-0008 | 包1 | JS100 | 国网江苏省电力有限公司 | 国网江苏省电力有限公司南京供电分公司 |  | 无电压等级 | 1kV电缆终端,4×70,户外终端,冷缩,铜 | 35kV及以下电缆终端-电压等级:AC1kV,截面积mm2:70mm2,电缆芯数:4芯,类型:户外终端,种类:冷缩,材质:铜 | 套 | 6014 | 2024-07-01 | 2024-12-31 | 以供货单为准 | 施工现场车板交货 |  | A171-500132754-00001 | 001546903601220 | 400233013500220 | 500052372
1024AA-1408000-0008 | 包1 | JS100 | 国网江苏省电力有限公司 | 国网江苏省电力有限公司南京供电分公司 |  | 无电压等级 | 20kV电缆中间接头,3×240,直通接头,冷缩,铜 | 35kV及以下电缆中间接头-电压等级:AC20kV,截面积mm2:240mm2,电缆芯数:3芯,类型:直通接头,种类:冷缩,材质:铜 | 套 | 1 | 2024-07-01 | 2024-12-31 | 以供货单为准 | 施工现场车板交货 |  | G00L-500070353-00004 | 001546903601560 | 400233013600060 | 500070353 |  | 500070353-0006
1024AA-1408000-0008 | 包1 | JS100 | 国网江苏省电力有限公司 | 国网江苏省电力有限公司南京供电分公司 |  | 无电压等级 | 1kV电缆终端,4×150,户内终端,冷缩,铜 | 35kV及以下电缆终端-电压等级:AC1kV,截面积mm2:150mm2,电缆芯数:4芯,类型:户内终端,种类:冷缩,材质:铜 | 套 | 1006 | 2024-07-01 | 2024-12-31 | 以供货单为准 | 施工现场车板交货 |  | A171-500132754-00001 | 001546903601960 | 400233013600460 | 500053660
1024AA-1408000-0008 | 包1 | JS100 | 国网江苏省电力有限公司 | 国网江苏省电力有限公司南京供电分公司 |  | 无电压等级 | 1kV电缆终端,4×120,户外终端,冷缩,铜 | 35kV及以下电缆终端-电压等级:AC1kV,截面积mm2:120mm2,电缆芯数:4芯,类型:户外终端,种类:冷缩,材质:铜 | 套 | 782 | 2024-07-01 | 2024-12-31 | 以供货单为准 | 施工现场车板交货 |  | A171-500132754-00001 | 001546903601210 | 400233013500210 | 500051151
1024AA-1408000-0008 | 包1 | JS100 | 国网江苏省电力有限公司 | 国网江苏省电力有限公司南京供电分公司 |  | 无电压等级 | 1kV电缆终端,4×150,户外终端,冷缩,铜 | 35kV及以下电缆终端-电压等级:AC1kV,截面积mm2:150mm2,电缆芯数:4芯,类型:户外终端,种类:冷缩,材质:铜 | 套 | 3902 | 2024-07-01 | 2024-12-31 | 以供货单为准 | 施工现场车板交货 |  | A171-500132754-00001 | 001546903602150 | 400233013700150 | 500021081
1024AA-1408000-0008 | 包1 | JS100 | 国网江苏省电力有限公司 | 国网江苏省电力有限公司南京供电分公司 |  | 无电压等级 | 20kV电缆终端,3×70,户内终端,冷缩,铜 | 35kV及以下电缆终端-电压等级:AC20kV,截面积mm2:70mm2,电缆芯数:3芯,类型:户内终端,种类:冷缩,材质:铜 | 套 | 9 | 2024-07-01 | 2024-12-31 | 以供货单为准 | 施工现场车板交货 |  | G00L-500070351-00003 | 001546903604410 | 400233014100410 | 500070351 |  | 500070351-0008
1024AA-1408000-0008 | 包1 | JS100 | 国网江苏省电力有限公司 | 国网江苏省电力有限公司南京供电分公司 |  | 无电压等级 | 20kV电缆终端,3×70,户外终端,冷缩,铜 | 35kV及以下电缆终端-电压等级:AC20kV,截面积mm2:70mm2,电缆芯数:3芯,类型:户外终端,种类:冷缩,材质:铜 | 套 | 7 | 2024-07-01 | 2024-12-31 | 以供货单为准 | 施工现场车板交货 |  | G00L-500070347-00002 | 001546903601800 | 400233013600300 | 500070347 |  | 500070347-0005
1024AA-1408000-0008 | 包1 | JS100 | 国网江苏省电力有限公司 | 国网江苏省电力有限公司南京供电分公司 |  | 无电压等级 | 10kV电缆终端,3×70,户外终端,冷缩,铜 | 35kV及以下电缆终端-电压等级:AC10kV,截面积mm2:70mm2,电缆芯数:3芯,类型:户外终端,种类:冷缩,材质:铜 | 套 | 469 | 2024-07-01 | 2024-12-31 | 以供货单为准 | 施工现场车板交货 |  | 9995-500021032-00001 | 001546903604780 | 400233014200280 | 500021032 |  | 500021032-0009
1024AA-1408000-0008 | 包1 | JS100 | 国网江苏省电力有限公司 | 国网江苏省电力有限公司南京供电分公司 |  | 无电压等级 | 1kV电缆终端,4×16,户内终端,冷缩,铜 | 35kV及以下电缆终端-电压等级:AC1kV,截面积mm2:16mm2,电缆芯数:4芯,类型:户内终端,种类:冷缩,材质:铜 | 套 | 339 | 2024-07-01 | 2024-12-31 | 以供货单为准 | 施工现场车板交货 |  | A171-500132754-00001 | 001546903601450 | 400233013500450 | 500053646
1024AA-1408000-0008 | 包1 | JS100 | 国网江苏省电力有限公司 | 国网江苏省电力有限公司南京供电分公司 |  | 无电压等级 | 10kV电缆中间接头,3×240,直通接头,冷缩,铜 | 35kV及以下电缆中间接头-电压等级:AC10kV,截面积mm2:240mm2,电缆芯数:3芯,类型:直通接头,种类:冷缩,材质:铜 | 套 | 44 | 2024-07-01 | 2024-12-31 | 以供货单为准 | 施工现场车板交货 |  | 9995-500021404-00001 | 001546903601780 | 400233013600280 | 500021404 |  | 500021404-0009
1024AA-1408000-0008 | 包1 | JS100 | 国网江苏省电力有限公司 | 国网江苏省电力有限公司南京供电分公司 |  | 无电压等级 | 1kV电缆终端,4×240,户内终端,冷缩,铜 | 35kV及以下电缆终端-电压等级:AC1kV,截面积mm2:240mm2,电缆芯数:4芯,类型:户内终端,种类:冷缩,材质:铜 | 套 | 766 | 2024-07-01 | 2024-12-31 | 以供货单为准 | 施工现场车板交货 |  | A171-500132754-00001 | 001546903601200 | 400233013500200 | 500021178
1024AA-1408000-0008 | 包1 | JS100 | 国网江苏省电力有限公司 | 国网江苏省电力有限公司南京供电分公司 |  | 无电压等级 | 10kV电缆终端,3×400,户外终端,冷缩,铜 | 35kV及以下电缆终端-电压等级:AC10kV,截面积mm2:400mm2,电缆芯数:3芯,类型:户外终端,种类:冷缩,材质:铜 | 套 | 729 | 2024-07-01 | 2024-12-31 | 以供货单为准 | 施工现场车板交货 |  | 9995-500021119-00001 | 001546903602350 | 400233013700350 | 500021119 |  | 500021119-0010
1024AA-1408000-0008 | 包1 | JS100 | 国网江苏省电力有限公司 | 国网江苏省电力有限公司南京供电分公司 |  | 无电压等级 | 1kV电缆终端,4×95,户内终端,冷缩,铜 | 35kV及以下电缆终端-电压等级:AC1kV,截面积mm2:95mm2,电缆芯数:4芯,类型:户内终端,种类:冷缩,材质:铜 | 套 | 622 | 2024-07-01 | 2024-12-31 | 以供货单为准 | 施工现场车板交货 |  | A171-500132754-00001 | 001546903603860 | 400233014000360 | 500100186
1024AA-1408000-0008 | 包1 | JS100 | 国网江苏省电力有限公司 | 国网江苏省电力有限公司南京供电分公司 |  | 无电压等级 | 20kV电缆终端,3×400,户外终端,冷缩,铜 | 35kV及以下电缆终端-电压等级:AC20kV,截面积mm2:400mm2,电缆芯数:3芯,类型:户外终端,种类:冷缩,材质:铜 | 套 | 31 | 2024-07-01 | 2024-12-31 | 以供货单为准 | 施工现场车板交货 |  | G00L-500032023-00002 | 001546903602910 | 400233013800410 | 500032023 |  | 500032023-0003
1024AA-1408000-0008 | 包1 | JS100 | 国网江苏省电力有限公司 | 国网江苏省电力有限公司南京供电分公司 |  | 无电压等级 | 20kV电缆终端,3×240,户外终端,冷缩,铜 | 35kV及以下电缆终端-电压等级:AC20kV,截面积mm2:240mm2,电缆芯数:3芯,类型:户外终端,种类:冷缩,材质:铜 | 套 | 6 | 2024-07-01 | 2024-12-31 | 以供货单为准 | 施工现场车板交货 |  | G00L-500094235-00002 | 001546903603850 | 400233014000350 | 500094235 |  | 500094235-0004
1024AA-1408000-0008 | 包1 | JS100 | 国网江苏省电力有限公司 | 国网江苏省电力有限公司南京供电分公司 |  | 无电压等级 | 10kV电缆终端,3×240,户外终端,冷缩,铜 | 35kV及以下电缆终端-电压等级:AC10kV,截面积mm2:240mm2,电缆芯数:3芯,类型:户外终端,种类:冷缩,材质:铜 | 套 | 183 | 2024-07-01 | 2024-12-31 | 以供货单为准 | 施工现场车板交货 |  | 9995-500021021-00001 | 001546903604770 | 400233014200270 | 500021021 |  | 500021021-0009
1024AA-1408000-0008 | 包1 | JS100 | 国网江苏省电力有限公司 | 国网江苏省电力有限公司南京供电分公司 |  | 无电压等级 | 10kV电缆终端,1×630,户内终端,冷缩,铜 | 35kV及以下电缆终端-电压等级:AC10kV,截面积mm2:630mm2,电缆芯数:1芯,类型:户内终端,种类:冷缩,材质:铜 | 套 | 118 | 2024-07-01 | 2024-12-31 | 以供货单为准 | 施工现场车板交货 |  | G00L-500032504-00001 | 001546903603800 | 400233014000300 | 500032504 |  | 500032504-0003
1024AA-1408000-0008 | 包1 | JS100 | 国网江苏省电力有限公司 | 国网江苏省电力有限公司南京供电分公司 |  | 无电压等级 | 20kV电缆中间接头,3×400,直通接头,冷缩,铜 | 35kV及以下电缆中间接头-电压等级:AC20kV,截面积mm2:400mm2,电缆芯数:3芯,类型:直通接头,种类:冷缩,材质:铜 | 套 | 4 | 2024-07-01 | 2024-12-31 | 以供货单为准 | 施工现场车板交货 |  | G00L-500031990-00005 | 001546903602900 | 400233013800400 | 500031990 |  | 500031990-0012
1024AA-1408000-0008 | 包1 | JS100 | 国网江苏省电力有限公司 | 国网江苏省电力有限公司南京供电分公司 |  | 无电压等级 | 20kV电缆中间接头,3×70,直通接头,冷缩,铜 | 35kV及以下电缆中间接头-电压等级:AC20kV,截面积mm2:70mm2,电缆芯数:3芯,类型:直通接头,种类:冷缩,材质:铜 | 套 | 1 | 2024-07-01 | 2024-12-31 | 以供货单为准 | 施工现场车板交货 |  | G00L-500070469-00005 | 001546903601570 | 400233013600070 | 500070469 |  | 500070469-0009
1024AA-1408000-0008 | 包1 | JS100 | 国网江苏省电力有限公司 | 国网江苏省电力有限公司南京供电分公司 |  | 无电压等级 | 1kV电缆终端,4×16,户外终端,冷缩,铜 | 35kV及以下电缆终端-电压等级:AC1kV,截面积mm2:16mm2,电缆芯数:4芯,类型:户外终端,种类:冷缩,材质:铜 | 套 | 7124 | 2024-07-01 | 2024-12-31 | 以供货单为准 | 施工现场车板交货 |  | A171-500132754-00001 | 001546903601440 | 400233013500440 | 500052370
1024AA-1408000-0008 | 包1 | JS100 | 国网江苏省电力有限公司 | 国网江苏省电力有限公司南京供电分公司 |  | 无电压等级 | 10kV电缆终端,3×70,户内终端,冷缩,铜 | 35kV及以下电缆终端-电压等级:AC10kV,截面积mm2:70mm2,电缆芯数:3芯,类型:户内终端,种类:冷缩,材质:铜 | 套 | 330 | 2024-07-01 | 2024-12-31 | 以供货单为准 | 施工现场车板交货 |  | 9995-500021056-00001 | 001546903600020 | 400233013300020 | 500021056 |  | 500021056-0009
1024AA-1408000-0008 | 包1 | JS100 | 国网江苏省电力有限公司 | 国网江苏省电力有限公司南京供电分公司 |  | 无电压等级 | 1kV电缆终端,4×120,户内终端,冷缩,铜 | 35kV及以下电缆终端-电压等级:AC1kV,截面积mm2:120mm2,电缆芯数:4芯,类型:户内终端,种类:冷缩,材质:铜 | 套 | 316 | 2024-07-01 | 2024-12-31 | 以供货单为准 | 施工现场车板交货 |  | A171-500132754-00001 | 001546903601950 | 400233013600450 | 500021177
1024AA-1408000-0008 | 包1 | JS100 | 国网江苏省电力有限公司 | 国网江苏省电力有限公司南京供电分公司 |  | 无电压等级 | 1kV电缆终端,4×50,户外终端,冷缩,铜 | 35kV及以下电缆终端-电压等级:AC1kV,截面积mm2:50mm2,电缆芯数:4芯,类型:户外终端,种类:冷缩,材质:铜 | 套 | 2587 | 2024-07-01 | 2024-12-31 | 以供货单为准 | 施工现场车板交货 |  | A171-500132754-00001 | 001546903600030 | 400233013300030 | 500052369
1024AA-1408000-0008 | 包2 | JS200 | 国网江苏省电力有限公司 | 国网江苏省电力有限公司南京供电分公司 |  | 无电压等级 | 1kV电缆终端,4×50,户外终端,冷缩,铜 | 35kV及以下电缆终端-电压等级:AC1kV,截面积mm2:50mm2,电缆芯数:4芯,类型:户外终端,种类:冷缩,材质:铜 | 套 | 2430 | 2024-07-01 | 2024-12-31 | 以供货单为准 | 施工现场车板交货 |  | A171-500132754-00001 | 001546903600030 | 400233013300030 | 500052369
1024AA-1408000-0008 | 包2 | JS200 | 国网江苏省电力有限公司 | 国网江苏省电力有限公司南京供电分公司 |  | 无电压等级 | 1kV电缆终端,4×16,户外终端,冷缩,铜 | 35kV及以下电缆终端-电压等级:AC1kV,截面积mm2:16mm2,电缆芯数:4芯,类型:户外终端,种类:冷缩,材质:铜 | 套 | 6704 | 2024-07-01 | 2024-12-31 | 以供货单为准 | 施工现场车板交货 |  | A171-500132754-00001 | 001546903601440 | 400233013500440 | 500052370
1024AA-1408000-0008 | 包2 | JS200 | 国网江苏省电力有限公司 | 国网江苏省电力有限公司南京供电分公司 |  | 无电压等级 | 20kV电缆终端,3×70,户内终端,冷缩,铜 | 35kV及以下电缆终端-电压等级:AC20kV,截面积mm2:70mm2,电缆芯数:3芯,类型:户内终端,种类:冷缩,材质:铜 | 套 | 15 | 2024-07-01 | 2024-12-31 | 以供货单为准 | 施工现场车板交货 |  | G00L-500070351-00004 | 001546903601550 | 400233013600050 | 500070351 |  | 500070351-0009
1024AA-1408000-0008 | 包2 | JS200 | 国网江苏省电力有限公司 | 国网江苏省电力有限公司南京供电分公司 |  | 无电压等级 | 1kV电缆终端,4×50,户内终端,冷缩,铜 | 35kV及以下电缆终端-电压等级:AC1kV,截面积mm2:50mm2,电缆芯数:4芯,类型:户内终端,种类:冷缩,材质:铜 | 套 | 727 | 2024-07-01 | 2024-12-31 | 以供货单为准 | 施工现场车板交货 |  | A171-500132754-00001 | 001546903603490 | 400233013900490 | 500021176
1024AA-1408000-0008 | 包2 | JS200 | 国网江苏省电力有限公司 | 国网江苏省电力有限公司南京供电分公司 |  | 无电压等级 | 10kV电缆终端,3×300,户内终端,冷缩,铜 | 35kV及以下电缆终端-电压等级:AC10kV,截面积mm2:300mm2,电缆芯数:3芯,类型:户内终端,种类:冷缩,材质:铜 | 套 | 81 | 2024-07-01 | 2024-12-31 | 以供货单为准 | 施工现场车板交货 |  | 9995-500021079-00001 | 001546903602840 | 400233013800340 | 500021079 |  | 500021079-0009
1024AA-1408000-0008 | 包2 | JS200 | 国网江苏省电力有限公司 | 国网江苏省电力有限公司南京供电分公司 |  | 无电压等级 | 1kV电缆终端,4×95,户外终端,冷缩,铜 | 35kV及以下电缆终端-电压等级:AC1kV,截面积mm2:95mm2,电缆芯数:4芯,类型:户外终端,种类:冷缩,材质:铜 | 套 | 1056 | 2024-07-01 | 2024-12-31 | 以供货单为准 | 施工现场车板交货 |  | A171-500132754-00001 | 001546903601530 | 400233013600030 | 500053661
1024AA-1408000-0008 | 包2 | JS200 | 国网江苏省电力有限公司 | 国网江苏省电力有限公司南京供电分公司 |  | 无电压等级 | 1kV电缆终端,4×35,户内终端,冷缩,铜 | 35kV及以下电缆终端-电压等级:AC1kV,截面积mm2:35mm2,电缆芯数:4芯,类型:户内终端,种类:冷缩,材质:铜 | 套 | 1034 | 2024-07-01 | 2024-12-31 | 以供货单为准 | 施工现场车板交货 |  | A171-500132754-00001 | 001546903601230 | 400233013500230 | 500053698
1024AA-1408000-0008 | 包2 | JS200 | 国网江苏省电力有限公司 | 国网江苏省电力有限公司南京供电分公司 |  | 无电压等级 | 20kV电缆终端,3×240,户内终端,冷缩,铜 | 35kV及以下电缆终端-电压等级:AC20kV,截面积mm2:240mm2,电缆芯数:3芯,类型:户内终端,种类:冷缩,材质:铜 | 套 | 24 | 2024-07-01 | 2024-12-31 | 以供货单为准 | 施工现场车板交货 |  | G00L-500061943-00002 | 001546903601820 | 400233013600320 | 500061943 |  | 500061943-0011
1024AA-1408000-0008 | 包2 | JS200 | 国网江苏省电力有限公司 | 国网江苏省电力有限公司南京供电分公司 |  | 无电压等级 | 10kV电缆中间接头,3×400,直通接头,冷缩,铜 | 35kV及以下电缆中间接头-电压等级:AC10kV,截面积mm2:400mm2,电缆芯数:3芯,类型:直通接头,种类:冷缩,材质:铜 | 套 | 76 | 2024-07-01 | 2024-12-31 | 以供货单为准 | 施工现场车板交货 |  | 9995-500021383-00001 | 001546903600850 | 400233013400350 | 500021383 |  | 500021383-0011
1024AA-1408000-0008 | 包2 | JS200 | 国网江苏省电力有限公司 | 国网江苏省电力有限公司南京供电分公司 |  | 无电压等级 | 10kV电缆终端,3×300,户外终端,冷缩,铜 | 35kV及以下电缆终端-电压等级:AC10kV,截面积mm2:300mm2,电缆芯数:3芯,类型:户外终端,种类:冷缩,材质:铜 | 套 | 50 | 2024-07-01 | 2024-12-31 | 以供货单为准 | 施工现场车板交货 |  | 9995-500021036-00001 | 001546903603060 | 400233013900060 | 500021036 |  | 500021036-0010
1024AA-1408000-0008 | 包2 | JS200 | 国网江苏省电力有限公司 | 国网江苏省电力有限公司南京供电分公司 |  | 无电压等级 | 10kV电缆终端,1×630,户外终端,冷缩,铜 | 35kV及以下电缆终端-电压等级:AC10kV,截面积mm2:630mm2,电缆芯数:1芯,类型:户外终端,种类:冷缩,材质:铜 | 套 | 48 | 2024-07-01 | 2024-12-31 | 以供货单为准 | 施工现场车板交货 |  | G00L-500065571-00001 | 001546903603810 | 400233014000310 | 500065571 |  | 500065571-0003
1024AA-1408000-0008 | 包2 | JS200 | 国网江苏省电力有限公司 | 国网江苏省电力有限公司南京供电分公司 |  | 无电压等级 | 10kV电缆中间接头,3×70,直通接头,冷缩,铜 | 35kV及以下电缆中间接头-电压等级:AC10kV,截面积mm2:70mm2,电缆芯数:3芯,类型:直通接头,种类:冷缩,材质:铜 | 套 | 45 | 2024-07-01 | 2024-12-31 | 以供货单为准 | 施工现场车板交货 |  | 9995-500021433-00001 | 001546903603500 | 400233013900500 | 500021433 |  | 500021433-0009
1024AA-1408000-0008 | 包2 | JS200 | 国网江苏省电力有限公司 | 国网江苏省电力有限公司南京供电分公司 |  | 无电压等级 | 20kV电缆终端,3×400,户内终端,冷缩,铜 | 35kV及以下电缆终端-电压等级:AC20kV,截面积mm2:400mm2,电缆芯数:3芯,类型:户内终端,种类:冷缩,材质:铜 | 套 | 101 | 2024-07-01 | 2024-12-31 | 以供货单为准 | 施工现场车板交货 |  | G00L-500031982-00002 | 001546903603290 | 400233013900290 | 500031982 |  | 500031982-0009
1024AA-1408000-0008 | 包2 | JS200 | 国网江苏省电力有限公司 | 国网江苏省电力有限公司南京供电分公司 |  | 无电压等级 | 10kV电缆终端,3×150,户内终端,冷缩,铜 | 35kV及以下电缆终端-电压等级:AC10kV,截面积mm2:150mm2,电缆芯数:3芯,类型:户内终端,种类:冷缩,材质:铜 | 套 | 99 | 2024-07-01 | 2024-12-31 | 以供货单为准 | 施工现场车板交货 |  | 9995-500021058-00001 | 001546903604790 | 400233014200290 | 500021058 |  | 500021058-0002
1024AA-1408000-0008 | 包2 | JS200 | 国网江苏省电力有限公司 | 国网江苏省电力有限公司南京供电分公司 |  | 无电压等级 | 10kV电缆终端,3×400,户内终端,冷缩,铜 | 35kV及以下电缆终端-电压等级:AC10kV,截面积mm2:400mm2,电缆芯数:3芯,类型:户内终端,种类:冷缩,材质:铜 | 套 | 971 | 2024-07-01 | 2024-12-31 | 以供货单为准 | 施工现场车板交货 |  | 9995-500021117-00001 | 001546903602160 | 400233013700160 | 500021117 |  | 500021117-0009
1024AA-1408000-0008 | 包2 | JS200 | 国网江苏省电力有限公司 | 国网江苏省电力有限公司南京供电分公司 |  | 无电压等级 | 1kV电缆终端,4×240,户外终端,冷缩,铜 | 35kV及以下电缆终端-电压等级:AC1kV,截面积mm2:240mm2,电缆芯数:4芯,类型:户外终端,种类:冷缩,材质:铜 | 套 | 2312 | 2024-07-01 | 2024-12-31 | 以供货单为准 | 施工现场车板交货 |  | A171-500132754-00001 | 001546903604180 | 400233014100180 | 500051152
1024AA-1408000-0008 | 包2 | JS200 | 国网江苏省电力有限公司 | 国网江苏省电力有限公司南京供电分公司 |  | 无电压等级 | 1kV电缆终端,4×70,户内终端,冷缩,铜 | 35kV及以下电缆终端-电压等级:AC1kV,截面积mm2:70mm2,电缆芯数:4芯,类型:户内终端,种类:冷缩,材质:铜 | 套 | 1134 | 2024-07-01 | 2024-12-31 | 以供货单为准 | 施工现场车板交货 |  | A171-500132754-00001 | 001546903603050 | 400233013900050 | 500033187
1024AA-1408000-0008 | 包2 | JS200 | 国网江苏省电力有限公司 | 国网江苏省电力有限公司南京供电分公司 |  | 无电压等级 | 1kV电缆终端,1×300,户内终端,冷缩,铜 | 35kV及以下电缆终端-电压等级:AC1kV,截面积mm2:300mm2,电缆芯数:1芯,类型:户内终端,种类:冷缩,材质:铜 | 套 | 6287 | 2024-07-01 | 2024-12-31 | 以供货单为准 | 施工现场车板交货 |  | A171-500132754-00001 | 001546903604520 | 400233014200020 | 500131009
1024AA-1408000-0008 | 包2 | JS200 | 国网江苏省电力有限公司 | 国网江苏省电力有限公司南京供电分公司 |  | 无电压等级 | 1kV电缆终端,4×70,户外终端,冷缩,铜 | 35kV及以下电缆终端-电压等级:AC1kV,截面积mm2:70mm2,电缆芯数:4芯,类型:户外终端,种类:冷缩,材质:铜 | 套 | 5656 | 2024-07-01 | 2024-12-31 | 以供货单为准 | 施工现场车板交货 |  | A171-500132754-00001 | 001546903601220 | 400233013500220 | 500052372
1024AA-1408000-0008 | 包2 | JS200 | 国网江苏省电力有限公司 | 国网江苏省电力有限公司南京供电分公司 |  | 无电压等级 | 20kV电缆中间接头,3×240,直通接头,冷缩,铜 | 35kV及以下电缆中间接头-电压等级:AC20kV,截面积mm2:240mm2,电缆芯数:3芯,类型:直通接头,种类:冷缩,材质:铜 | 套 | 1 | 2024-07-01 | 2024-12-31 | 以供货单为准 | 施工现场车板交货 |  | G00L-500070353-00004 | 001546903601560 | 400233013600060 | 500070353 |  | 500070353-0006
1024AA-1408000-0008 | 包2 | JS200 | 国网江苏省电力有限公司 | 国网江苏省电力有限公司南京供电分公司 |  | 无电压等级 | 1kV电缆终端,4×150,户外终端,冷缩,铜 | 35kV及以下电缆终端-电压等级:AC1kV,截面积mm2:150mm2,电缆芯数:4芯,类型:户外终端,种类:冷缩,材质:铜 | 套 | 3670 | 2024-07-01 | 2024-12-31 | 以供货单为准 | 施工现场车板交货 |  | A171-500132754-00001 | 001546903602150 | 400233013700150 | 500021081
1024AA-1408000-0008 | 包2 | JS200 | 国网江苏省电力有限公司 | 国网江苏省电力有限公司南京供电分公司 |  | 无电压等级 | 1kV电缆终端,4×150,户内终端,冷缩,铜 | 35kV及以下电缆终端-电压等级:AC1kV,截面积mm2:150mm2,电缆芯数:4芯,类型:户内终端,种类:冷缩,材质:铜 | 套 | 943 | 2024-07-01 | 2024-12-31 | 以供货单为准 | 施工现场车板交货 |  | A171-500132754-00001 | 001546903601960 | 400233013600460 | 500053660
1024AA-1408000-0008 | 包2 | JS200 | 国网江苏省电力有限公司 | 国网江苏省电力有限公司南京供电分公司 |  | 无电压等级 | 1kV电缆终端,4×120,户外终端,冷缩,铜 | 35kV及以下电缆终端-电压等级:AC1kV,截面积mm2:120mm2,电缆芯数:4芯,类型:户外终端,种类:冷缩,材质:铜 | 套 | 733 | 2024-07-01 | 2024-12-31 | 以供货单为准 | 施工现场车板交货 |  | A171-500132754-00001 | 001546903601210 | 400233013500210 | 500051151
1024AA-1408000-0008 | 包2 | JS200 | 国网江苏省电力有限公司 | 国网江苏省电力有限公司南京供电分公司 |  | 无电压等级 | 1kV电缆终端,2×16,户外终端,冷缩,铜 | 35kV及以下电缆终端-电压等级:AC1kV,截面积mm2:16mm2,电缆芯数:2芯,类型:户外终端,种类:冷缩,材质:铜 | 套 | 2625 | 2024-07-01 | 2024-12-31 | 以供货单为准 | 施工现场车板交货 |  | A171-500132754-00001 | 001546903604510 | 400233014200010 | 500126066
1024AA-1408000-0008 | 包2 | JS200 | 国网江苏省电力有限公司 | 国网江苏省电力有限公司南京供电分公司 |  | 无电压等级 | 20kV电缆终端,3×70,户内终端,冷缩,铜 | 35kV及以下电缆终端-电压等级:AC20kV,截面积mm2:70mm2,电缆芯数:3芯,类型:户内终端,种类:冷缩,材质:铜 | 套 | 5 | 2024-07-01 | 2024-12-31 | 以供货单为准 | 施工现场车板交货 |  | G00L-500070351-00003 | 001546903604410 | 400233014100410 | 500070351 |  | 500070351-0008
1024AA-1408000-0008 | 包2 | JS200 | 国网江苏省电力有限公司 | 国网江苏省电力有限公司南京供电分公司 |  | 无电压等级 | 20kV电缆终端,3×70,户外终端,冷缩,铜 | 35kV及以下电缆终端-电压等级:AC20kV,截面积mm2:70mm2,电缆芯数:3芯,类型:户外终端,种类:冷缩,材质:铜 | 套 | 3 | 2024-07-01 | 2024-12-31 | 以供货单为准 | 施工现场车板交货 |  | G00L-500070347-00002 | 001546903601800 | 400233013600300 | 500070347 |  | 500070347-0005
1024AA-1408000-0008 | 包2 | JS200 | 国网江苏省电力有限公司 | 国网江苏省电力有限公司南京供电分公司 |  | 无电压等级 | 10kV电缆终端,3×70,户外终端,冷缩,铜 | 35kV及以下电缆终端-电压等级:AC10kV,截面积mm2:70mm2,电缆芯数:3芯,类型:户外终端,种类:冷缩,材质:铜 | 套 | 438 | 2024-07-01 | 2024-12-31 | 以供货单为准 | 施工现场车板交货 |  | 9995-500021032-00001 | 001546903604780 | 400233014200280 | 500021032 |  | 500021032-0009
1024AA-1408000-0008 | 包2 | JS200 | 国网江苏省电力有限公司 | 国网江苏省电力有限公司南京供电分公司 |  | 无电压等级 | 1kV电缆终端,4×16,户内终端,冷缩,铜 | 35kV及以下电缆终端-电压等级:AC1kV,截面积mm2:16mm2,电缆芯数:4芯,类型:户内终端,种类:冷缩,材质:铜 | 套 | 316 | 2024-07-01 | 2024-12-31 | 以供货单为准 | 施工现场车板交货 |  | A171-500132754-00001 | 001546903601450 | 400233013500450 | 500053646
1024AA-1408000-0008 | 包2 | JS200 | 国网江苏省电力有限公司 | 国网江苏省电力有限公司南京供电分公司 |  | 无电压等级 | 10kV电缆中间接头,3×240,直通接头,冷缩,铜 | 35kV及以下电缆中间接头-电压等级:AC10kV,截面积mm2:240mm2,电缆芯数:3芯,类型:直通接头,种类:冷缩,材质:铜 | 套 | 39 | 2024-07-01 | 2024-12-31 | 以供货单为准 | 施工现场车板交货 |  | 9995-500021404-00001 | 001546903601780 | 400233013600280 | 500021404 |  | 500021404-0009
1024AA-1408000-0008 | 包2 | JS200 | 国网江苏省电力有限公司 | 国网江苏省电力有限公司南京供电分公司 |  | 无电压等级 | 1kV电缆终端,4×240,户内终端,冷缩,铜 | 35kV及以下电缆终端-电压等级:AC1kV,截面积mm2:240mm2,电缆芯数:4芯,类型:户内终端,种类:冷缩,材质:铜 | 套 | 717 | 2024-07-01 | 2024-12-31 | 以供货单为准 | 施工现场车板交货 |  | A171-500132754-00001 | 001546903601200 | 400233013500200 | 500021178
1024AA-1408000-0008 | 包2 | JS200 | 国网江苏省电力有限公司 | 国网江苏省电力有限公司南京供电分公司 |  | 无电压等级 | 10kV电缆终端,3×400,户外终端,冷缩,铜 | 35kV及以下电缆终端-电压等级:AC10kV,截面积mm2:400mm2,电缆芯数:3芯,类型:户外终端,种类:冷缩,材质:铜 | 套 | 684 | 2024-07-01 | 2024-12-31 | 以供货单为准 | 施工现场车板交货 |  | 9995-500021119-00001 | 001546903602350 | 400233013700350 | 500021119 |  | 500021119-0010
1024AA-1408000-0008 | 包2 | JS200 | 国网江苏省电力有限公司 | 国网江苏省电力有限公司南京供电分公司 |  | 无电压等级 | 1kV电缆终端,4×95,户内终端,冷缩,铜 | 35kV及以下电缆终端-电压等级:AC1kV,截面积mm2:95mm2,电缆芯数:4芯,类型:户内终端,种类:冷缩,材质:铜 | 套 | 582 | 2024-07-01 | 2024-12-31 | 以供货单为准 | 施工现场车板交货 |  | A171-500132754-00001 | 001546903603860 | 400233014000360 | 500100186
1024AA-1408000-0008 | 包2 | JS200 | 国网江苏省电力有限公司 | 国网江苏省电力有限公司南京供电分公司 |  | 无电压等级 | 20kV电缆终端,3×400,户外终端,冷缩,铜 | 35kV及以下电缆终端-电压等级:AC20kV,截面积mm2:400mm2,电缆芯数:3芯,类型:户外终端,种类:冷缩,材质:铜 | 套 | 26 | 2024-07-01 | 2024-12-31 | 以供货单为准 | 施工现场车板交货 |  | G00L-500032023-00002 | 001546903602910 | 400233013800410 | 500032023 |  | 500032023-0003
1024AA-1408000-0008 | 包2 | JS200 | 国网江苏省电力有限公司 | 国网江苏省电力有限公司南京供电分公司 |  | 无电压等级 | 20kV电缆终端,3×240,户外终端,冷缩,铜 | 35kV及以下电缆终端-电压等级:AC20kV,截面积mm2:240mm2,电缆芯数:3芯,类型:户外终端,种类:冷缩,材质:铜 | 套 | 2 | 2024-07-01 | 2024-12-31 | 以供货单为准 | 施工现场车板交货 |  | G00L-500094235-00002 | 001546903603850 | 400233014000350 | 500094235 |  | 500094235-0004
1024AA-1408000-0008 | 包2 | JS200 | 国网江苏省电力有限公司 | 国网江苏省电力有限公司南京供电分公司 |  | 无电压等级 | 10kV电缆终端,3×150,户外终端,冷缩,铜 | 35kV及以下电缆终端-电压等级:AC10kV,截面积mm2:150mm2,电缆芯数:3芯,类型:户外终端,种类:冷缩,材质:铜 | 套 | 220 | 2024-07-01 | 2024-12-31 | 以供货单为准 | 施工现场车板交货 |  | 9995-500021035-00001 | 001546903602530 | 400233013800030 | 500021035 |  | 500021035-0001
1024AA-1408000-0008 | 包2 | JS200 | 国网江苏省电力有限公司 | 国网江苏省电力有限公司南京供电分公司 |  | 无电压等级 | 10kV电缆终端,3×240,户外终端,冷缩,铜 | 35kV及以下电缆终端-电压等级:AC10kV,截面积mm2:240mm2,电缆芯数:3芯,类型:户外终端,种类:冷缩,材质:铜 | 套 | 168 | 2024-07-01 | 2024-12-31 | 以供货单为准 | 施工现场车板交货 |  | 9995-500021021-00001 | 001546903604770 | 400233014200270 | 500021021 |  | 500021021-0009
1024AA-1408000-0008 | 包2 | JS200 | 国网江苏省电力有限公司 | 国网江苏省电力有限公司南京供电分公司 |  | 无电压等级 | 10kV电缆终端,1×630,户内终端,冷缩,铜 | 35kV及以下电缆终端-电压等级:AC10kV,截面积mm2:630mm2,电缆芯数:1芯,类型:户内终端,种类:冷缩,材质:铜 | 套 | 108 | 2024-07-01 | 2024-12-31 | 以供货单为准 | 施工现场车板交货 |  | G00L-500032504-00001 | 001546903603800 | 400233014000300 | 500032504 |  | 500032504-0003
1024AA-1408000-0008 | 包2 | JS200 | 国网江苏省电力有限公司 | 国网江苏省电力有限公司南京供电分公司 |  | 无电压等级 | 20kV电缆中间接头,3×400,直通接头,冷缩,铜 | 35kV及以下电缆中间接头-电压等级:AC20kV,截面积mm2:400mm2,电缆芯数:3芯,类型:直通接头,种类:冷缩,材质:铜 | 套 | 1 | 2024-07-01 | 2024-12-31 | 以供货单为准 | 施工现场车板交货 |  | G00L-500031990-00005 | 001546903602900 | 400233013800400 | 500031990 |  | 500031990-0012
1024AA-1408000-0008 | 包2 | JS200 | 国网江苏省电力有限公司 | 国网江苏省电力有限公司南京供电分公司 |  | 无电压等级 | 20kV电缆中间接头,3×70,直通接头,冷缩,铜 | 35kV及以下电缆中间接头-电压等级:AC20kV,截面积mm2:70mm2,电缆芯数:3芯,类型:直通接头,种类:冷缩,材质:铜 | 套 | 1 | 2024-07-01 | 2024-12-31 | 以供货单为准 | 施工现场车板交货 |  | G00L-500070469-00005 | 001546903601570 | 400233013600070 | 500070469 |  | 500070469-0009
1024AA-1408000-0008 | 包2 | JS200 | 国网江苏省电力有限公司 | 国网江苏省电力有限公司南京供电分公司 |  | 无电压等级 | 10kV电缆终端,3×70,户内终端,冷缩,铜 | 35kV及以下电缆终端-电压等级:AC10kV,截面积mm2:70mm2,电缆芯数:3芯,类型:户内终端,种类:冷缩,材质:铜 | 套 | 307 | 2024-07-01 | 2024-12-31 | 以供货单为准 | 施工现场车板交货 |  | 9995-500021056-00001 | 001546903600020 | 400233013300020 | 500021056 |  | 500021056-0009
1024AA-1408000-0008 | 包2 | JS200 | 国网江苏省电力有限公司 | 国网江苏省电力有限公司南京供电分公司 |  | 无电压等级 | 1kV电缆终端,4×120,户内终端,冷缩,铜 | 35kV及以下电缆终端-电压等级:AC1kV,截面积mm2:120mm2,电缆芯数:4芯,类型:户内终端,种类:冷缩,材质:铜 | 套 | 294 | 2024-07-01 | 2024-12-31 | 以供货单为准 | 施工现场车板交货 |  | A171-500132754-00001 | 001546903601950 | 400233013600450 | 500021177
1024AA-1408000-0008 | 包2 | JS200 | 国网江苏省电力有限公司 | 国网江苏省电力有限公司南京供电分公司 |  | 无电压等级 | 10kV电缆终端,3×240,户内终端,冷缩,铜 | 35kV及以下电缆终端-电压等级:AC10kV,截面积mm2:240mm2,电缆芯数:3芯,类型:户内终端,种类:冷缩,材质:铜 | 套 | 260 | 2024-07-01 | 2024-12-31 | 以供货单为准 | 施工现场车板交货 |  | 9995-500021060-00001 | 001546903602690 | 400233013800190 | 500021060 |  | 500021060-0009
1024AA-1408000-0008 | 包2 | JS200 | 国网江苏省电力有限公司 | 国网江苏省电力有限公司南京供电分公司 |  | 无电压等级 | 1kV电缆终端,4×35,户外终端,冷缩,铜 | 35kV及以下电缆终端-电压等级:AC1kV,截面积mm2:35mm2,电缆芯数:4芯,类型:户外终端,种类:冷缩,材质:铜 | 套 | 7193 | 2024-07-01 | 2024-12-31 | 以供货单为准 | 施工现场车板交货 |  | A171-500132754-00001 | 001546903600170 | 400233013300170 | 500052368
1024AA-1408000-0008 | 包3 | JS300 | 国网江苏省电力有限公司 | 国网江苏省电力有限公司南京供电分公司 |  | 无电压等级 | 1kV电缆终端,4×50,户外终端,冷缩,铜 | 35kV及以下电缆终端-电压等级:AC1kV,截面积mm2:50mm2,电缆芯数:4芯,类型:户外终端,种类:冷缩,材质:铜 | 套 | 2278 | 2024-07-01 | 2024-12-31 | 以供货单为准 | 施工现场车板交货 |  | A171-500132754-00001 | 001546903600030 | 400233013300030 | 500052369
1024AA-1408000-0008 | 包3 | JS300 | 国网江苏省电力有限公司 | 国网江苏省电力有限公司南京供电分公司 |  | 无电压等级 | 1kV电缆终端,4×16,户外终端,冷缩,铜 | 35kV及以下电缆终端-电压等级:AC1kV,截面积mm2:16mm2,电缆芯数:4芯,类型:户外终端,种类:冷缩,材质:铜 | 套 | 6285 | 2024-07-01 | 2024-12-31 | 以供货单为准 | 施工现场车板交货 |  | A171-500132754-00001 | 001546903601440 | 400233013500440 | 500052370
1024AA-1408000-0008 | 包3 | JS300 | 国网江苏省电力有限公司 | 国网江苏省电力有限公司南京供电分公司 |  | 无电压等级 | 20kV电缆终端,3×70,户内终端,冷缩,铜 | 35kV及以下电缆终端-电压等级:AC20kV,截面积mm2:70mm2,电缆芯数:3芯,类型:户内终端,种类:冷缩,材质:铜 | 套 | 14 | 2024-07-01 | 2024-12-31 | 以供货单为准 | 施工现场车板交货 |  | G00L-500070351-00004 | 001546903601550 | 400233013600050 | 500070351 |  | 500070351-0009
1024AA-1408000-0008 | 包3 | JS300 | 国网江苏省电力有限公司 | 国网江苏省电力有限公司南京供电分公司 |  | 无电压等级 | 1kV电缆终端,4×120,户外终端,冷缩,铜 | 35kV及以下电缆终端-电压等级:AC1kV,截面积mm2:120mm2,电缆芯数:4芯,类型:户外终端,种类:冷缩,材质:铜 | 套 | 688 | 2024-07-01 | 2024-12-31 | 以供货单为准 | 施工现场车板交货 |  | A171-500132754-00001 | 001546903601210 | 400233013500210 | 500051151
1024AA-1408000-0008 | 包3 | JS300 | 国网江苏省电力有限公司 | 国网江苏省电力有限公司南京供电分公司 |  | 无电压等级 | 1kV电缆终端,4×50,户内终端,冷缩,铜 | 35kV及以下电缆终端-电压等级:AC1kV,截面积mm2:50mm2,电缆芯数:4芯,类型:户内终端,种类:冷缩,材质:铜 | 套 | 682 | 2024-07-01 | 2024-12-31 | 以供货单为准 | 施工现场车板交货 |  | A171-500132754-00001 | 001546903603490 | 400233013900490 | 500021176
1024AA-1408000-0008 | 包3 | JS300 | 国网江苏省电力有限公司 | 国网江苏省电力有限公司南京供电分公司 |  | 无电压等级 | 10kV电缆终端,3×300,户内终端,冷缩,铜 | 35kV及以下电缆终端-电压等级:AC10kV,截面积mm2:300mm2,电缆芯数:3芯,类型:户内终端,种类:冷缩,材质:铜 | 套 | 76 | 2024-07-01 | 2024-12-31 | 以供货单为准 | 施工现场车板交货 |  | 9995-500021079-00001 | 001546903602840 | 400233013800340 | 500021079 |  | 500021079-0009
1024AA-1408000-0008 | 包3 | JS300 | 国网江苏省电力有限公司 | 国网江苏省电力有限公司南京供电分公司 |  | 无电压等级 | 1kV电缆终端,4×95,户外终端,冷缩,铜 | 35kV及以下电缆终端-电压等级:AC1kV,截面积mm2:95mm2,电缆芯数:4芯,类型:户外终端,种类:冷缩,材质:铜 | 套 | 990 | 2024-07-01 | 2024-12-31 | 以供货单为准 | 施工现场车板交货 |  | A171-500132754-00001 | 001546903601530 | 400233013600030 | 500053661
1024AA-1408000-0008 | 包3 | JS300 | 国网江苏省电力有限公司 | 国网江苏省电力有限公司南京供电分公司 |  | 无电压等级 | 1kV电缆终端,4×35,户内终端,冷缩,铜 | 35kV及以下电缆终端-电压等级:AC1kV,截面积mm2:35mm2,电缆芯数:4芯,类型:户内终端,种类:冷缩,材质:铜 | 套 | 970 | 2024-07-01 | 2024-12-31 | 以供货单为准 | 施工现场车板交货 |  | A171-500132754-00001 | 001546903601230 | 400233013500230 | 500053698
1024AA-1408000-0008 | 包3 | JS300 | 国网江苏省电力有限公司 | 国网江苏省电力有限公司南京供电分公司 |  | 无电压等级 | 20kV电缆终端,3×240,户内终端,冷缩,铜 | 35kV及以下电缆终端-电压等级:AC20kV,截面积mm2:240mm2,电缆芯数:3芯,类型:户内终端,种类:冷缩,材质:铜 | 套 | 23 | 2024-07-01 | 2024-12-31 | 以供货单为准 | 施工现场车板交货 |  | G00L-500061943-00002 | 001546903601820 | 400233013600320 | 500061943 |  | 500061943-0011
1024AA-1408000-0008 | 包3 | JS300 | 国网江苏省电力有限公司 | 国网江苏省电力有限公司南京供电分公司 |  | 无电压等级 | 10kV电缆中间接头,3×400,直通接头,冷缩,铜 | 35kV及以下电缆中间接头-电压等级:AC10kV,截面积mm2:400mm2,电缆芯数:3芯,类型:直通接头,种类:冷缩,材质:铜 | 套 | 71 | 2024-07-01 | 2024-12-31 | 以供货单为准 | 施工现场车板交货 |  | 9995-500021383-00001 | 001546903600850 | 400233013400350 | 500021383 |  | 500021383-0011
1024AA-1408000-0008 | 包3 | JS300 | 国网江苏省电力有限公司 | 国网江苏省电力有限公司南京供电分公司 |  | 无电压等级 | 10kV电缆终端,3×300,户外终端,冷缩,铜 | 35kV及以下电缆终端-电压等级:AC10kV,截面积mm2:300mm2,电缆芯数:3芯,类型:户外终端,种类:冷缩,材质:铜 | 套 | 47 | 2024-07-01 | 2024-12-31 | 以供货单为准 | 施工现场车板交货 |  | 9995-500021036-00001 | 001546903603060 | 400233013900060 | 500021036 |  | 500021036-0010
1024AA-1408000-0008 | 包3 | JS300 | 国网江苏省电力有限公司 | 国网江苏省电力有限公司南京供电分公司 |  | 无电压等级 | 10kV电缆终端,1×630,户外终端,冷缩,铜 | 35kV及以下电缆终端-电压等级:AC10kV,截面积mm2:630mm2,电缆芯数:1芯,类型:户外终端,种类:冷缩,材质:铜 | 套 | 45 | 2024-07-01 | 2024-12-31 | 以供货单为准 | 施工现场车板交货 |  | G00L-500065571-00001 | 001546903603810 | 400233014000310 | 500065571 |  | 500065571-0003
1024AA-1408000-0008 | 包3 | JS300 | 国网江苏省电力有限公司 | 国网江苏省电力有限公司南京供电分公司 |  | 无电压等级 | 10kV电缆中间接头,3×70,直通接头,冷缩,铜 | 35kV及以下电缆中间接头-电压等级:AC10kV,截面积mm2:70mm2,电缆芯数:3芯,类型:直通接头,种类:冷缩,材质:铜 | 套 | 43 | 2024-07-01 | 2024-12-31 | 以供货单为准 | 施工现场车板交货 |  | 9995-500021433-00001 | 001546903603500 | 400233013900500 | 500021433 |  | 500021433-0009
1024AA-1408000-0008 | 包3 | JS300 | 国网江苏省电力有限公司 | 国网江苏省电力有限公司南京供电分公司 |  | 无电压等级 | 20kV电缆终端,3×400,户内终端,冷缩,铜 | 35kV及以下电缆终端-电压等级:AC20kV,截面积mm2:400mm2,电缆芯数:3芯,类型:户内终端,种类:冷缩,材质:铜 | 套 | 95 | 2024-07-01 | 2024-12-31 | 以供货单为准 | 施工现场车板交货 |  | G00L-500031982-00002 | 001546903603290 | 400233013900290 | 500031982 |  | 500031982-0009
1024AA-1408000-0008 | 包3 | JS300 | 国网江苏省电力有限公司 | 国网江苏省电力有限公司南京供电分公司 |  | 无电压等级 | 10kV电缆终端,3×150,户内终端,冷缩,铜 | 35kV及以下电缆终端-电压等级:AC10kV,截面积mm2:150mm2,电缆芯数:3芯,类型:户内终端,种类:冷缩,材质:铜 | 套 | 93 | 2024-07-01 | 2024-12-31 | 以供货单为准 | 施工现场车板交货 |  | 9995-500021058-00001 | 001546903604790 | 400233014200290 | 500021058 |  | 500021058-0002
1024AA-1408000-0008 | 包3 | JS300 | 国网江苏省电力有限公司 | 国网江苏省电力有限公司南京供电分公司 |  | 无电压等级 | 10kV电缆终端,3×400,户内终端,冷缩,铜 | 35kV及以下电缆终端-电压等级:AC10kV,截面积mm2:400mm2,电缆芯数:3芯,类型:户内终端,种类:冷缩,材质:铜 | 套 | 910 | 2024-07-01 | 2024-12-31 | 以供货单为准 | 施工现场车板交货 |  | 9995-500021117-00001 | 001546903602160 | 400233013700160 | 500021117 |  | 500021117-0009
1024AA-1408000-0008 | 包3 | JS300 | 国网江苏省电力有限公司 | 国网江苏省电力有限公司南京供电分公司 |  | 无电压等级 | 1kV电缆终端,4×240,户外终端,冷缩,铜 | 35kV及以下电缆终端-电压等级:AC1kV,截面积mm2:240mm2,电缆芯数:4芯,类型:户外终端,种类:冷缩,材质:铜 | 套 | 2168 | 2024-07-01 | 2024-12-31 | 以供货单为准 | 施工现场车板交货 |  | A171-500132754-00001 | 001546903604180 | 400233014100180 | 500051152
1024AA-1408000-0008 | 包3 | JS300 | 国网江苏省电力有限公司 | 国网江苏省电力有限公司南京供电分公司 |  | 无电压等级 | 1kV电缆终端,4×70,户内终端,冷缩,铜 | 35kV及以下电缆终端-电压等级:AC1kV,截面积mm2:70mm2,电缆芯数:4芯,类型:户内终端,种类:冷缩,材质:铜 | 套 | 1063 | 2024-07-01 | 2024-12-31 | 以供货单为准 | 施工现场车板交货 |  | A171-500132754-00001 | 001546903603050 | 400233013900050 | 500033187
1024AA-1408000-0008 | 包3 | JS300 | 国网江苏省电力有限公司 | 国网江苏省电力有限公司南京供电分公司 |  | 无电压等级 | 1kV电缆终端,1×300,户内终端,冷缩,铜 | 35kV及以下电缆终端-电压等级:AC1kV,截面积mm2:300mm2,电缆芯数:1芯,类型:户内终端,种类:冷缩,材质:铜 | 套 | 5894 | 2024-07-01 | 2024-12-31 | 以供货单为准 | 施工现场车板交货 |  | A171-500132754-00001 | 001546903604520 | 400233014200020 | 500131009
1024AA-1408000-0008 | 包3 | JS300 | 国网江苏省电力有限公司 | 国网江苏省电力有限公司南京供电分公司 |  | 无电压等级 | 1kV电缆终端,4×70,户外终端,冷缩,铜 | 35kV及以下电缆终端-电压等级:AC1kV,截面积mm2:70mm2,电缆芯数:4芯,类型:户外终端,种类:冷缩,材质:铜 | 套 | 5302 | 2024-07-01 | 2024-12-31 | 以供货单为准 | 施工现场车板交货 |  | A171-500132754-00001 | 001546903601220 | 400233013500220 | 500052372
1024AA-1408000-0008 | 包3 | JS300 | 国网江苏省电力有限公司 | 国网江苏省电力有限公司南京供电分公司 |  | 无电压等级 | 20kV电缆中间接头,3×240,直通接头,冷缩,铜 | 35kV及以下电缆中间接头-电压等级:AC20kV,截面积mm2:240mm2,电缆芯数:3芯,类型:直通接头,种类:冷缩,材质:铜 | 套 | 1 | 2024-07-01 | 2024-12-31 | 以供货单为准 | 施工现场车板交货 |  | G00L-500070353-00004 | 001546903601560 | 400233013600060 | 500070353 |  | 500070353-0006
1024AA-1408000-0008 | 包3 | JS300 | 国网江苏省电力有限公司 | 国网江苏省电力有限公司南京供电分公司 |  | 无电压等级 | 1kV电缆终端,4×150,户外终端,冷缩,铜 | 35kV及以下电缆终端-电压等级:AC1kV,截面积mm2:150mm2,电缆芯数:4芯,类型:户外终端,种类:冷缩,材质:铜 | 套 | 3440 | 2024-07-01 | 2024-12-31 | 以供货单为准 | 施工现场车板交货 |  | A171-500132754-00001 | 001546903602150 | 400233013700150 | 500021081
1024AA-1408000-0008 | 包3 | JS300 | 国网江苏省电力有限公司 | 国网江苏省电力有限公司南京供电分公司 |  | 无电压等级 | 1kV电缆终端,4×150,户内终端,冷缩,铜 | 35kV及以下电缆终端-电压等级:AC1kV,截面积mm2:150mm2,电缆芯数:4芯,类型:户内终端,种类:冷缩,材质:铜 | 套 | 884 | 2024-07-01 | 2024-12-31 | 以供货单为准 | 施工现场车板交货 |  | A171-500132754-00001 | 001546903601960 | 400233013600460 | 500053660
1024AA-1408000-0008 | 包3 | JS300 | 国网江苏省电力有限公司 | 国网江苏省电力有限公司南京供电分公司 |  | 无电压等级 | 1kV电缆终端,2×16,户外终端,冷缩,铜 | 35kV及以下电缆终端-电压等级:AC1kV,截面积mm2:16mm2,电缆芯数:2芯,类型:户外终端,种类:冷缩,材质:铜 | 套 | 2461 | 2024-07-01 | 2024-12-31 | 以供货单为准 | 施工现场车板交货 |  | A171-500132754-00001 | 001546903604510 | 400233014200010 | 500126066
1024AA-1408000-0008 | 包3 | JS300 | 国网江苏省电力有限公司 | 国网江苏省电力有限公司南京供电分公司 |  | 无电压等级 | 20kV电缆终端,3×70,户内终端,冷缩,铜 | 35kV及以下电缆终端-电压等级:AC20kV,截面积mm2:70mm2,电缆芯数:3芯,类型:户内终端,种类:冷缩,材质:铜 | 套 | 5 | 2024-07-01 | 2024-12-31 | 以供货单为准 | 施工现场车板交货 |  | G00L-500070351-00003 | 001546903604410 | 400233014100410 | 500070351 |  | 500070351-0008
1024AA-1408000-0008 | 包3 | JS300 | 国网江苏省电力有限公司 | 国网江苏省电力有限公司南京供电分公司 |  | 无电压等级 | 20kV电缆终端,3×70,户外终端,冷缩,铜 | 35kV及以下电缆终端-电压等级:AC20kV,截面积mm2:70mm2,电缆芯数:3芯,类型:户外终端,种类:冷缩,材质:铜 | 套 | 3 | 2024-07-01 | 2024-12-31 | 以供货单为准 | 施工现场车板交货 |  | G00L-500070347-00002 | 001546903601800 | 400233013600300 | 500070347 |  | 500070347-0005
1024AA-1408000-0008 | 包3 | JS300 | 国网江苏省电力有限公司 | 国网江苏省电力有限公司南京供电分公司 |  | 无电压等级 | 10kV电缆终端,3×70,户外终端,冷缩,铜 | 35kV及以下电缆终端-电压等级:AC10kV,截面积mm2:70mm2,电缆芯数:3芯,类型:户外终端,种类:冷缩,材质:铜 | 套 | 411 | 2024-07-01 | 2024-12-31 | 以供货单为准 | 施工现场车板交货 |  | 9995-500021032-00001 | 001546903604780 | 400233014200280 | 500021032 |  | 500021032-0009
1024AA-1408000-0008 | 包3 | JS300 | 国网江苏省电力有限公司 | 国网江苏省电力有限公司南京供电分公司 |  | 无电压等级 | 1kV电缆终端,4×16,户内终端,冷缩,铜 | 35kV及以下电缆终端-电压等级:AC1kV,截面积mm2:16mm2,电缆芯数:4芯,类型:户内终端,种类:冷缩,材质:铜 | 套 | 297 | 2024-07-01 | 2024-12-31 | 以供货单为准 | 施工现场车板交货 |  | A171-500132754-00001 | 001546903601450 | 400233013500450 | 500053646
1024AA-1408000-0008 | 包3 | JS300 | 国网江苏省电力有限公司 | 国网江苏省电力有限公司南京供电分公司 |  | 无电压等级 | 1kV电缆终端,4×240,户内终端,冷缩,铜 | 35kV及以下电缆终端-电压等级:AC1kV,截面积mm2:240mm2,电缆芯数:4芯,类型:户内终端,种类:冷缩,材质:铜 | 套 | 672 | 2024-07-01 | 2024-12-31 | 以供货单为准 | 施工现场车板交货 |  | A171-500132754-00001 | 001546903601200 | 400233013500200 | 500021178
1024AA-1408000-0008 | 包3 | JS300 | 国网江苏省电力有限公司 | 国网江苏省电力有限公司南京供电分公司 |  | 无电压等级 | 10kV电缆终端,3×400,户外终端,冷缩,铜 | 35kV及以下电缆终端-电压等级:AC10kV,截面积mm2:400mm2,电缆芯数:3芯,类型:户外终端,种类:冷缩,材质:铜 | 套 | 641 | 2024-07-01 | 2024-12-31 | 以供货单为准 | 施工现场车板交货 |  | 9995-500021119-00001 | 001546903602350 | 400233013700350 | 500021119 |  | 500021119-0010
1024AA-1408000-0008 | 包3 | JS300 | 国网江苏省电力有限公司 | 国网江苏省电力有限公司南京供电分公司 |  | 无电压等级 | 1kV电缆终端,4×95,户内终端,冷缩,铜 | 35kV及以下电缆终端-电压等级:AC1kV,截面积mm2:95mm2,电缆芯数:4芯,类型:户内终端,种类:冷缩,材质:铜 | 套 | 546 | 2024-07-01 | 2024-12-31 | 以供货单为准 | 施工现场车板交货 |  | A171-500132754-00001 | 001546903603860 | 400233014000360 | 500100186
1024AA-1408000-0008 | 包3 | JS300 | 国网江苏省电力有限公司 | 国网江苏省电力有限公司南京供电分公司 |  | 无电压等级 | 10kV电缆中间接头,3×240,直通接头,冷缩,铜 | 35kV及以下电缆中间接头-电压等级:AC10kV,截面积mm2:240mm2,电缆芯数:3芯,类型:直通接头,种类:冷缩,材质:铜 | 套 | 36 | 2024-07-01 | 2024-12-31 | 以供货单为准 | 施工现场车板交货 |  | 9995-500021404-00001 | 001546903601780 | 400233013600280 | 500021404 |  | 500021404-0009
1024AA-1408000-0008 | 包3 | JS300 | 国网江苏省电力有限公司 | 国网江苏省电力有限公司南京供电分公司 |  | 无电压等级 | 20kV电缆终端,3×400,户外终端,冷缩,铜 | 35kV及以下电缆终端-电压等级:AC20kV,截面积mm2:400mm2,电缆芯数:3芯,类型:户外终端,种类:冷缩,材质:铜 | 套 | 24 | 2024-07-01 | 2024-12-31 | 以供货单为准 | 施工现场车板交货 |  | G00L-500032023-00002 | 001546903602910 | 400233013800410 | 500032023 |  | 500032023-0003
1024AA-1408000-0008 | 包3 | JS300 | 国网江苏省电力有限公司 | 国网江苏省电力有限公司南京供电分公司 |  | 无电压等级 | 20kV电缆终端,3×240,户外终端,冷缩,铜 | 35kV及以下电缆终端-电压等级:AC20kV,截面积mm2:240mm2,电缆芯数:3芯,类型:户外终端,种类:冷缩,材质:铜 | 套 | 2 | 2024-07-01 | 2024-12-31 | 以供货单为准 | 施工现场车板交货 |  | G00L-500094235-00002 | 001546903603850 | 400233014000350 | 500094235 |  | 500094235-0004
1024AA-1408000-0008 | 包3 | JS300 | 国网江苏省电力有限公司 | 国网江苏省电力有限公司南京供电分公司 |  | 无电压等级 | 10kV电缆终端,3×150,户外终端,冷缩,铜 | 35kV及以下电缆终端-电压等级:AC10kV,截面积mm2:150mm2,电缆芯数:3芯,类型:户外终端,种类:冷缩,材质:铜 | 套 | 206 | 2024-07-01 | 2024-12-31 | 以供货单为准 | 施工现场车板交货 |  | 9995-500021035-00001 | 001546903602530 | 400233013800030 | 500021035 |  | 500021035-0001
1024AA-1408000-0008 | 包3 | JS300 | 国网江苏省电力有限公司 | 国网江苏省电力有限公司南京供电分公司 |  | 无电压等级 | 10kV电缆终端,3×240,户外终端,冷缩,铜 | 35kV及以下电缆终端-电压等级:AC10kV,截面积mm2:240mm2,电缆芯数:3芯,类型:户外终端,种类:冷缩,材质:铜 | 套 | 158 | 2024-07-01 | 2024-12-31 | 以供货单为准 | 施工现场车板交货 |  | 9995-500021021-00001 | 001546903604770 | 400233014200270 | 500021021 |  | 500021021-0009
1024AA-1408000-0008 | 包3 | JS300 | 国网江苏省电力有限公司 | 国网江苏省电力有限公司南京供电分公司 |  | 无电压等级 | 10kV电缆终端,1×630,户内终端,冷缩,铜 | 35kV及以下电缆终端-电压等级:AC10kV,截面积mm2:630mm2,电缆芯数:1芯,类型:户内终端,种类:冷缩,材质:铜 | 套 | 101 | 2024-07-01 | 2024-12-31 | 以供货单为准 | 施工现场车板交货 |  | G00L-500032504-00001 | 001546903603800 | 400233014000300 | 500032504 |  | 500032504-0003
1024AA-1408000-0008 | 包3 | JS300 | 国网江苏省电力有限公司 | 国网江苏省电力有限公司南京供电分公司 |  | 无电压等级 | 20kV电缆中间接头,3×400,直通接头,冷缩,铜 | 35kV及以下电缆中间接头-电压等级:AC20kV,截面积mm2:400mm2,电缆芯数:3芯,类型:直通接头,种类:冷缩,材质:铜 | 套 | 1 | 2024-07-01 | 2024-12-31 | 以供货单为准 | 施工现场车板交货 |  | G00L-500031990-00005 | 001546903602900 | 400233013800400 | 500031990 |  | 500031990-0012
1024AA-1408000-0008 | 包3 | JS300 | 国网江苏省电力有限公司 | 国网江苏省电力有限公司南京供电分公司 |  | 无电压等级 | 20kV电缆中间接头,3×70,直通接头,冷缩,铜 | 35kV及以下电缆中间接头-电压等级:AC20kV,截面积mm2:70mm2,电缆芯数:3芯,类型:直通接头,种类:冷缩,材质:铜 | 套 | 1 | 2024-07-01 | 2024-12-31 | 以供货单为准 | 施工现场车板交货 |  | G00L-500070469-00005 | 001546903601570 | 400233013600070 | 500070469 |  | 500070469-0009
1024AA-1408000-0008 | 包3 | JS300 | 国网江苏省电力有限公司 | 国网江苏省电力有限公司南京供电分公司 |  | 无电压等级 | 10kV电缆终端,3×70,户内终端,冷缩,铜 | 35kV及以下电缆终端-电压等级:AC10kV,截面积mm2:70mm2,电缆芯数:3芯,类型:户内终端,种类:冷缩,材质:铜 | 套 | 288 | 2024-07-01 | 2024-12-31 | 以供货单为准 | 施工现场车板交货 |  | 9995-500021056-00001 | 001546903600020 | 400233013300020 | 500021056 |  | 500021056-0009
1024AA-1408000-0008 | 包3 | JS300 | 国网江苏省电力有限公司 | 国网江苏省电力有限公司南京供电分公司 |  | 无电压等级 | 1kV电缆终端,4×120,户内终端,冷缩,铜 | 35kV及以下电缆终端-电压等级:AC1kV,截面积mm2:120mm2,电缆芯数:4芯,类型:户内终端,种类:冷缩,材质:铜 | 套 | 276 | 2024-07-01 | 2024-12-31 | 以供货单为准 | 施工现场车板交货 |  | A171-500132754-00001 | 001546903601950 | 400233013600450 | 500021177
1024AA-1408000-0008 | 包3 | JS300 | 国网江苏省电力有限公司 | 国网江苏省电力有限公司南京供电分公司 |  | 无电压等级 | 10kV电缆终端,3×240,户内终端,冷缩,铜 | 35kV及以下电缆终端-电压等级:AC10kV,截面积mm2:240mm2,电缆芯数:3芯,类型:户内终端,种类:冷缩,材质:铜 | 套 | 243 | 2024-07-01 | 2024-12-31 | 以供货单为准 | 施工现场车板交货 |  | 9995-500021060-00001 | 001546903602690 | 400233013800190 | 500021060 |  | 500021060-0009
1024AA-1408000-0008 | 包3 | JS300 | 国网江苏省电力有限公司 | 国网江苏省电力有限公司南京供电分公司 |  | 无电压等级 | 1kV电缆终端,4×35,户外终端,冷缩,铜 | 35kV及以下电缆终端-电压等级:AC1kV,截面积mm2:35mm2,电缆芯数:4芯,类型:户外终端,种类:冷缩,材质:铜 | 套 | 6744 | 2024-07-01 | 2024-12-31 | 以供货单为准 | 施工现场车板交货 |  | A171-500132754-00001 | 001546903600170 | 400233013300170 | 500052368
1024AA-1408000-0008 | 包4 | JS400 | 国网江苏省电力有限公司 | 国网江苏省电力有限公司南京供电分公司 |  | 无电压等级 | 1kV电缆终端,4×50,户外终端,冷缩,铜 | 35kV及以下电缆终端-电压等级:AC1kV,截面积mm2:50mm2,电缆芯数:4芯,类型:户外终端,种类:冷缩,材质:铜 | 套 | 2126 | 2024-07-01 | 2024-12-31 | 以供货单为准 | 施工现场车板交货 |  | A171-500132754-00001 | 001546903600030 | 400233013300030 | 500052369
1024AA-1408000-0008 | 包4 | JS400 | 国网江苏省电力有限公司 | 国网江苏省电力有限公司南京供电分公司 |  | 无电压等级 | 1kV电缆终端,4×16,户外终端,冷缩,铜 | 35kV及以下电缆终端-电压等级:AC1kV,截面积mm2:16mm2,电缆芯数:4芯,类型:户外终端,种类:冷缩,材质:铜 | 套 | 5866 | 2024-07-01 | 2024-12-31 | 以供货单为准 | 施工现场车板交货 |  | A171-500132754-00001 | 001546903601440 | 400233013500440 | 500052370
1024AA-1408000-0008 | 包4 | JS400 | 国网江苏省电力有限公司 | 国网江苏省电力有限公司南京供电分公司 |  | 无电压等级 | 20kV电缆终端,3×70,户内终端,冷缩,铜 | 35kV及以下电缆终端-电压等级:AC20kV,截面积mm2:70mm2,电缆芯数:3芯,类型:户内终端,种类:冷缩,材质:铜 | 套 | 13 | 2024-07-01 | 2024-12-31 | 以供货单为准 | 施工现场车板交货 |  | G00L-500070351-00004 | 001546903601550 | 400233013600050 | 500070351 |  | 500070351-0009
1024AA-1408000-0008 | 包4 | JS400 | 国网江苏省电力有限公司 | 国网江苏省电力有限公司南京供电分公司 |  | 无电压等级 | 1kV电缆终端,4×120,户外终端,冷缩,铜 | 35kV及以下电缆终端-电压等级:AC1kV,截面积mm2:120mm2,电缆芯数:4芯,类型:户外终端,种类:冷缩,材质:铜 | 套 | 642 | 2024-07-01 | 2024-12-31 | 以供货单为准 | 施工现场车板交货 |  | A171-500132754-00001 | 001546903601210 | 400233013500210 | 500051151
1024AA-1408000-0008 | 包4 | JS400 | 国网江苏省电力有限公司 | 国网江苏省电力有限公司南京供电分公司 |  | 无电压等级 | 1kV电缆终端,4×50,户内终端,冷缩,铜 | 35kV及以下电缆终端-电压等级:AC1kV,截面积mm2:50mm2,电缆芯数:4芯,类型:户内终端,种类:冷缩,材质:铜 | 套 | 636 | 2024-07-01 | 2024-12-31 | 以供货单为准 | 施工现场车板交货 |  | A171-500132754-00001 | 001546903603490 | 400233013900490 | 500021176
1024AA-1408000-0008 | 包4 | JS400 | 国网江苏省电力有限公司 | 国网江苏省电力有限公司南京供电分公司 |  | 无电压等级 | 10kV电缆终端,3×300,户内终端,冷缩,铜 | 35kV及以下电缆终端-电压等级:AC10kV,截面积mm2:300mm2,电缆芯数:3芯,类型:户内终端,种类:冷缩,材质:铜 | 套 | 71 | 2024-07-01 | 2024-12-31 | 以供货单为准 | 施工现场车板交货 |  | 9995-500021079-00001 | 001546903602840 | 400233013800340 | 500021079 |  | 500021079-0009
1024AA-1408000-0008 | 包4 | JS400 | 国网江苏省电力有限公司 | 国网江苏省电力有限公司南京供电分公司 |  | 无电压等级 | 1kV电缆终端,2×16,户外终端,冷缩,铜 | 35kV及以下电缆终端-电压等级:AC1kV,截面积mm2:16mm2,电缆芯数:2芯,类型:户外终端,种类:冷缩,材质:铜 | 套 | 2297 | 2024-07-01 | 2024-12-31 | 以供货单为准 | 施工现场车板交货 |  | A171-500132754-00001 | 001546903604510 | 400233014200010 | 500126066
1024AA-1408000-0008 | 包4 | JS400 | 国网江苏省电力有限公司 | 国网江苏省电力有限公司南京供电分公司 |  | 无电压等级 | 1kV电缆终端,4×95,户外终端,冷缩,铜 | 35kV及以下电缆终端-电压等级:AC1kV,截面积mm2:95mm2,电缆芯数:4芯,类型:户外终端,种类:冷缩,材质:铜 | 套 | 924 | 2024-07-01 | 2024-12-31 | 以供货单为准 | 施工现场车板交货 |  | A171-500132754-00001 | 001546903601530 | 400233013600030 | 500053661
1024AA-1408000-0008 | 包4 | JS400 | 国网江苏省电力有限公司 | 国网江苏省电力有限公司南京供电分公司 |  | 无电压等级 | 1kV电缆终端,4×35,户内终端,冷缩,铜 | 35kV及以下电缆终端-电压等级:AC1kV,截面积mm2:35mm2,电缆芯数:4芯,类型:户内终端,种类:冷缩,材质:铜 | 套 | 905 | 2024-07-01 | 2024-12-31 | 以供货单为准 | 施工现场车板交货 |  | A171-500132754-00001 | 001546903601230 | 400233013500230 | 500053698
1024AA-1408000-0008 | 包4 | JS400 | 国网江苏省电力有限公司 | 国网江苏省电力有限公司南京供电分公司 |  | 无电压等级 | 20kV电缆终端,3×240,户内终端,冷缩,铜 | 35kV及以下电缆终端-电压等级:AC20kV,截面积mm2:240mm2,电缆芯数:3芯,类型:户内终端,种类:冷缩,材质:铜 | 套 | 21 | 2024-07-01 | 2024-12-31 | 以供货单为准 | 施工现场车板交货 |  | G00L-500061943-00002 | 001546903601820 | 400233013600320 | 500061943 |  | 500061943-0011
1024AA-1408000-0008 | 包4 | JS400 | 国网江苏省电力有限公司 | 国网江苏省电力有限公司南京供电分公司 |  | 无电压等级 | 10kV电缆中间接头,3×400,直通接头,冷缩,铜 | 35kV及以下电缆中间接头-电压等级:AC10kV,截面积mm2:400mm2,电缆芯数:3芯,类型:直通接头,种类:冷缩,材质:铜 | 套 | 67 | 2024-07-01 | 2024-12-31 | 以供货单为准 | 施工现场车板交货 |  | 9995-500021383-00001 | 001546903600850 | 400233013400350 | 500021383 |  | 500021383-0011
1024AA-1408000-0008 | 包4 | JS400 | 国网江苏省电力有限公司 | 国网江苏省电力有限公司南京供电分公司 |  | 无电压等级 | 10kV电缆终端,3×300,户外终端,冷缩,铜 | 35kV及以下电缆终端-电压等级:AC10kV,截面积mm2:300mm2,电缆芯数:3芯,类型:户外终端,种类:冷缩,材质:铜 | 套 | 44 | 2024-07-01 | 2024-12-31 | 以供货单为准 | 施工现场车板交货 |  | 9995-500021036-00001 | 001546903603060 | 400233013900060 | 500021036 |  | 500021036-0010
1024AA-1408000-0008 | 包4 | JS400 | 国网江苏省电力有限公司 | 国网江苏省电力有限公司南京供电分公司 |  | 无电压等级 | 10kV电缆终端,1×630,户外终端,冷缩,铜 | 35kV及以下电缆终端-电压等级:AC10kV,截面积mm2:630mm2,电缆芯数:1芯,类型:户外终端,种类:冷缩,材质:铜 | 套 | 42 | 2024-07-01 | 2024-12-31 | 以供货单为准 | 施工现场车板交货 |  | G00L-500065571-00001 | 001546903603810 | 400233014000310 | 500065571 |  | 500065571-0003
1024AA-1408000-0008 | 包4 | JS400 | 国网江苏省电力有限公司 | 国网江苏省电力有限公司南京供电分公司 |  | 无电压等级 | 10kV电缆中间接头,3×70,直通接头,冷缩,铜 | 35kV及以下电缆中间接头-电压等级:AC10kV,截面积mm2:70mm2,电缆芯数:3芯,类型:直通接头,种类:冷缩,材质:铜 | 套 | 40 | 2024-07-01 | 2024-12-31 | 以供货单为准 | 施工现场车板交货 |  | 9995-500021433-00001 | 001546903603500 | 400233013900500 | 500021433 |  | 500021433-0009
1024AA-1408000-0008 | 包4 | JS400 | 国网江苏省电力有限公司 | 国网江苏省电力有限公司南京供电分公司 |  | 无电压等级 | 20kV电缆终端,3×400,户内终端,冷缩,铜 | 35kV及以下电缆终端-电压等级:AC20kV,截面积mm2:400mm2,电缆芯数:3芯,类型:户内终端,种类:冷缩,材质:铜 | 套 | 89 | 2024-07-01 | 2024-12-31 | 以供货单为准 | 施工现场车板交货 |  | G00L-500031982-00002 | 001546903603290 | 400233013900290 | 500031982 |  | 500031982-0009
1024AA-1408000-0008 | 包4 | JS400 | 国网江苏省电力有限公司 | 国网江苏省电力有限公司南京供电分公司 |  | 无电压等级 | 10kV电缆终端,3×150,户内终端,冷缩,铜 | 35kV及以下电缆终端-电压等级:AC10kV,截面积mm2:150mm2,电缆芯数:3芯,类型:户内终端,种类:冷缩,材质:铜 | 套 | 86 | 2024-07-01 | 2024-12-31 | 以供货单为准 | 施工现场车板交货 |  | 9995-500021058-00001 | 001546903604790 | 400233014200290 | 500021058 |  | 500021058-0002
1024AA-1408000-0008 | 包4 | JS400 | 国网江苏省电力有限公司 | 国网江苏省电力有限公司南京供电分公司 |  | 无电压等级 | 10kV电缆终端,3×400,户内终端,冷缩,铜 | 35kV及以下电缆终端-电压等级:AC10kV,截面积mm2:400mm2,电缆芯数:3芯,类型:户内终端,种类:冷缩,材质:铜 | 套 | 850 | 2024-07-01 | 2024-12-31 | 以供货单为准 | 施工现场车板交货 |  | 9995-500021117-00001 | 001546903602160 | 400233013700160 | 500021117 |  | 500021117-0009
1024AA-1408000-0008 | 包4 | JS400 | 国网江苏省电力有限公司 | 国网江苏省电力有限公司南京供电分公司 |  | 无电压等级 | 1kV电缆终端,4×240,户外终端,冷缩,铜 | 35kV及以下电缆终端-电压等级:AC1kV,截面积mm2:240mm2,电缆芯数:4芯,类型:户外终端,种类:冷缩,材质:铜 | 套 | 2023 | 2024-07-01 | 2024-12-31 | 以供货单为准 | 施工现场车板交货 |  | A171-500132754-00001 | 001546903604180 | 400233014100180 | 500051152
1024AA-1408000-0008 | 包4 | JS400 | 国网江苏省电力有限公司 | 国网江苏省电力有限公司南京供电分公司 |  | 无电压等级 | 1kV电缆终端,4×70,户内终端,冷缩,铜 | 35kV及以下电缆终端-电压等级:AC1kV,截面积mm2:70mm2,电缆芯数:4芯,类型:户内终端,种类:冷缩,材质:铜 | 套 | 992 | 2024-07-01 | 2024-12-31 | 以供货单为准 | 施工现场车板交货 |  | A171-500132754-00001 | 001546903603050 | 400233013900050 | 500033187
1024AA-1408000-0008 | 包4 | JS400 | 国网江苏省电力有限公司 | 国网江苏省电力有限公司南京供电分公司 |  | 无电压等级 | 1kV电缆终端,1×300,户内终端,冷缩,铜 | 35kV及以下电缆终端-电压等级:AC1kV,截面积mm2:300mm2,电缆芯数:1芯,类型:户内终端,种类:冷缩,材质:铜 | 套 | 5501 | 2024-07-01 | 2024-12-31 | 以供货单为准 | 施工现场车板交货 |  | A171-500132754-00001 | 001546903604520 | 400233014200020 | 500131009
1024AA-1408000-0008 | 包4 | JS400 | 国网江苏省电力有限公司 | 国网江苏省电力有限公司南京供电分公司 |  | 无电压等级 | 1kV电缆终端,4×70,户外终端,冷缩,铜 | 35kV及以下电缆终端-电压等级:AC1kV,截面积mm2:70mm2,电缆芯数:4芯,类型:户外终端,种类:冷缩,材质:铜 | 套 | 4949 | 2024-07-01 | 2024-12-31 | 以供货单为准 | 施工现场车板交货 |  | A171-500132754-00001 | 001546903601220 | 400233013500220 | 500052372
1024AA-1408000-0008 | 包4 | JS400 | 国网江苏省电力有限公司 | 国网江苏省电力有限公司南京供电分公司 |  | 无电压等级 | 20kV电缆中间接头,3×240,直通接头,冷缩,铜 | 35kV及以下电缆中间接头-电压等级:AC20kV,截面积mm2:240mm2,电缆芯数:3芯,类型:直通接头,种类:冷缩,材质:铜 | 套 | 1 | 2024-07-01 | 2024-12-31 | 以供货单为准 | 施工现场车板交货 |  | G00L-500070353-00004 | 001546903601560 | 400233013600060 | 500070353 |  | 500070353-0006
1024AA-1408000-0008 | 包4 | JS400 | 国网江苏省电力有限公司 | 国网江苏省电力有限公司南京供电分公司 |  | 无电压等级 | 1kV电缆终端,4×150,户外终端,冷缩,铜 | 35kV及以下电缆终端-电压等级:AC1kV,截面积mm2:150mm2,电缆芯数:4芯,类型:户外终端,种类:冷缩,材质:铜 | 套 | 3211 | 2024-07-01 | 2024-12-31 | 以供货单为准 | 施工现场车板交货 |  | A171-500132754-00001 | 001546903602150 | 400233013700150 | 500021081
1024AA-1408000-0008 | 包4 | JS400 | 国网江苏省电力有限公司 | 国网江苏省电力有限公司南京供电分公司 |  | 无电压等级 | 1kV电缆终端,4×150,户内终端,冷缩,铜 | 35kV及以下电缆终端-电压等级:AC1kV,截面积mm2:150mm2,电缆芯数:4芯,类型:户内终端,种类:冷缩,材质:铜 | 套 | 825 | 2024-07-01 | 2024-12-31 | 以供货单为准 | 施工现场车板交货 |  | A171-500132754-00001 | 001546903601960 | 400233013600460 | 500053660
1024AA-1408000-0008 | 包4 | JS400 | 国网江苏省电力有限公司 | 国网江苏省电力有限公司南京供电分公司 |  | 无电压等级 | 20kV电缆终端,3×70,户内终端,冷缩,铜 | 35kV及以下电缆终端-电压等级:AC20kV,截面积mm2:70mm2,电缆芯数:3芯,类型:户内终端,种类:冷缩,材质:铜 | 套 | 4 | 2024-07-01 | 2024-12-31 | 以供货单为准 | 施工现场车板交货 |  | G00L-500070351-00003 | 001546903604410 | 400233014100410 | 500070351 |  | 500070351-0008
1024AA-1408000-0008 | 包4 | JS400 | 国网江苏省电力有限公司 | 国网江苏省电力有限公司南京供电分公司 |  | 无电压等级 | 20kV电缆终端,3×70,户外终端,冷缩,铜 | 35kV及以下电缆终端-电压等级:AC20kV,截面积mm2:70mm2,电缆芯数:3芯,类型:户外终端,种类:冷缩,材质:铜 | 套 | 3 | 2024-07-01 | 2024-12-31 | 以供货单为准 | 施工现场车板交货 |  | G00L-500070347-00002 | 001546903601800 | 400233013600300 | 500070347 |  | 500070347-0005
1024AA-1408000-0008 | 包4 | JS400 | 国网江苏省电力有限公司 | 国网江苏省电力有限公司南京供电分公司 |  | 无电压等级 | 10kV电缆终端,3×70,户外终端,冷缩,铜 | 35kV及以下电缆终端-电压等级:AC10kV,截面积mm2:70mm2,电缆芯数:3芯,类型:户外终端,种类:冷缩,材质:铜 | 套 | 383 | 2024-07-01 | 2024-12-31 | 以供货单为准 | 施工现场车板交货 |  | 9995-500021032-00001 | 001546903604780 | 400233014200280 | 500021032 |  | 500021032-0009
1024AA-1408000-0008 | 包4 | JS400 | 国网江苏省电力有限公司 | 国网江苏省电力有限公司南京供电分公司 |  | 无电压等级 | 1kV电缆终端,4×16,户内终端,冷缩,铜 | 35kV及以下电缆终端-电压等级:AC1kV,截面积mm2:16mm2,电缆芯数:4芯,类型:户内终端,种类:冷缩,材质:铜 | 套 | 277 | 2024-07-01 | 2024-12-31 | 以供货单为准 | 施工现场车板交货 |  | A171-500132754-00001 | 001546903601450 | 400233013500450 | 500053646
1024AA-1408000-0008 | 包4 | JS400 | 国网江苏省电力有限公司 | 国网江苏省电力有限公司南京供电分公司 |  | 无电压等级 | 1kV电缆终端,4×240,户内终端,冷缩,铜 | 35kV及以下电缆终端-电压等级:AC1kV,截面积mm2:240mm2,电缆芯数:4芯,类型:户内终端,种类:冷缩,材质:铜 | 套 | 627 | 2024-07-01 | 2024-12-31 | 以供货单为准 | 施工现场车板交货 |  | A171-500132754-00001 | 001546903601200 | 400233013500200 | 500021178
1024AA-1408000-0008 | 包4 | JS400 | 国网江苏省电力有限公司 | 国网江苏省电力有限公司南京供电分公司 |  | 无电压等级 | 10kV电缆终端,3×400,户外终端,冷缩,铜 | 35kV及以下电缆终端-电压等级:AC10kV,截面积mm2:400mm2,电缆芯数:3芯,类型:户外终端,种类:冷缩,材质:铜 | 套 | 598 | 2024-07-01 | 2024-12-31 | 以供货单为准 | 施工现场车板交货 |  | 9995-500021119-00001 | 001546903602350 | 400233013700350 | 500021119 |  | 500021119-0010
1024AA-1408000-0008 | 包4 | JS400 | 国网江苏省电力有限公司 | 国网江苏省电力有限公司南京供电分公司 |  | 无电压等级 | 1kV电缆终端,4×95,户内终端,冷缩,铜 | 35kV及以下电缆终端-电压等级:AC1kV,截面积mm2:95mm2,电缆芯数:4芯,类型:户内终端,种类:冷缩,材质:铜 | 套 | 509 | 2024-07-01 | 2024-12-31 | 以供货单为准 | 施工现场车板交货 |  | A171-500132754-00001 | 001546903603860 | 400233014000360 | 500100186
1024AA-1408000-0008 | 包4 | JS400 | 国网江苏省电力有限公司 | 国网江苏省电力有限公司南京供电分公司 |  | 无电压等级 | 10kV电缆中间接头,3×240,直通接头,冷缩,铜 | 35kV及以下电缆中间接头-电压等级:AC10kV,截面积mm2:240mm2,电缆芯数:3芯,类型:直通接头,种类:冷缩,材质:铜 | 套 | 34 | 2024-07-01 | 2024-12-31 | 以供货单为准 | 施工现场车板交货 |  | 9995-500021404-00001 | 001546903601780 | 400233013600280 | 500021404 |  | 500021404-0009
1024AA-1408000-0008 | 包4 | JS400 | 国网江苏省电力有限公司 | 国网江苏省电力有限公司南京供电分公司 |  | 无电压等级 | 20kV电缆终端,3×400,户外终端,冷缩,铜 | 35kV及以下电缆终端-电压等级:AC20kV,截面积mm2:400mm2,电缆芯数:3芯,类型:户外终端,种类:冷缩,材质:铜 | 套 | 22 | 2024-07-01 | 2024-12-31 | 以供货单为准 | 施工现场车板交货 |  | G00L-500032023-00002 | 001546903602910 | 400233013800410 | 500032023 |  | 500032023-0003
1024AA-1408000-0008 | 包4 | JS400 | 国网江苏省电力有限公司 | 国网江苏省电力有限公司南京供电分公司 |  | 无电压等级 | 10kV电缆终端,3×150,户外终端,冷缩,铜 | 35kV及以下电缆终端-电压等级:AC10kV,截面积mm2:150mm2,电缆芯数:3芯,类型:户外终端,种类:冷缩,材质:铜 | 套 | 192 | 2024-07-01 | 2024-12-31 | 以供货单为准 | 施工现场车板交货 |  | 9995-500021035-00001 | 001546903602530 | 400233013800030 | 500021035 |  | 500021035-0001
1024AA-1408000-0008 | 包4 | JS400 | 国网江苏省电力有限公司 | 国网江苏省电力有限公司南京供电分公司 |  | 无电压等级 | 10kV电缆终端,3×240,户外终端,冷缩,铜 | 35kV及以下电缆终端-电压等级:AC10kV,截面积mm2:240mm2,电缆芯数:3芯,类型:户外终端,种类:冷缩,材质:铜 | 套 | 147 | 2024-07-01 | 2024-12-31 | 以供货单为准 | 施工现场车板交货 |  | 9995-500021021-00001 | 001546903604770 | 400233014200270 | 500021021 |  | 500021021-0009
1024AA-1408000-0008 | 包4 | JS400 | 国网江苏省电力有限公司 | 国网江苏省电力有限公司南京供电分公司 |  | 无电压等级 | 10kV电缆终端,1×630,户内终端,冷缩,铜 | 35kV及以下电缆终端-电压等级:AC10kV,截面积mm2:630mm2,电缆芯数:1芯,类型:户内终端,种类:冷缩,材质:铜 | 套 | 95 | 2024-07-01 | 2024-12-31 | 以供货单为准 | 施工现场车板交货 |  | G00L-500032504-00001 | 001546903603800 | 400233014000300 | 500032504 |  | 500032504-0003
1024AA-1408000-0008 | 包4 | JS400 | 国网江苏省电力有限公司 | 国网江苏省电力有限公司南京供电分公司 |  | 无电压等级 | 20kV电缆终端,3×240,户外终端,冷缩,铜 | 35kV及以下电缆终端-电压等级:AC20kV,截面积mm2:240mm2,电缆芯数:3芯,类型:户外终端,种类:冷缩,材质:铜 | 套 | 2 | 2024-07-01 | 2024-12-31 | 以供货单为准 | 施工现场车板交货 |  | G00L-500094235-00002 | 001546903603850 | 400233014000350 | 500094235 |  | 500094235-0004
1024AA-1408000-0008 | 包4 | JS400 | 国网江苏省电力有限公司 | 国网江苏省电力有限公司南京供电分公司 |  | 无电压等级 | 20kV电缆中间接头,3×400,直通接头,冷缩,铜 | 35kV及以下电缆中间接头-电压等级:AC20kV,截面积mm2:400mm2,电缆芯数:3芯,类型:直通接头,种类:冷缩,材质:铜 | 套 | 1 | 2024-07-01 | 2024-12-31 | 以供货单为准 | 施工现场车板交货 |  | G00L-500031990-00005 | 001546903602900 | 400233013800400 | 500031990 |  | 500031990-0012
1024AA-1408000-0008 | 包4 | JS400 | 国网江苏省电力有限公司 | 国网江苏省电力有限公司南京供电分公司 |  | 无电压等级 | 20kV电缆中间接头,3×70,直通接头,冷缩,铜 | 35kV及以下电缆中间接头-电压等级:AC20kV,截面积mm2:70mm2,电缆芯数:3芯,类型:直通接头,种类:冷缩,材质:铜 | 套 | 1 | 2024-07-01 | 2024-12-31 | 以供货单为准 | 施工现场车板交货 |  | G00L-500070469-00005 | 001546903601570 | 400233013600070 | 500070469 |  | 500070469-0009
1024AA-1408000-0008 | 包4 | JS400 | 国网江苏省电力有限公司 | 国网江苏省电力有限公司南京供电分公司 |  | 无电压等级 | 10kV电缆终端,3×70,户内终端,冷缩,铜 | 35kV及以下电缆终端-电压等级:AC10kV,截面积mm2:70mm2,电缆芯数:3芯,类型:户内终端,种类:冷缩,材质:铜 | 套 | 268 | 2024-07-01 | 2024-12-31 | 以供货单为准 | 施工现场车板交货 |  | 9995-500021056-00001 | 001546903600020 | 400233013300020 | 500021056 |  | 500021056-0009
1024AA-1408000-0008 | 包4 | JS400 | 国网江苏省电力有限公司 | 国网江苏省电力有限公司南京供电分公司 |  | 无电压等级 | 1kV电缆终端,4×120,户内终端,冷缩,铜 | 35kV及以下电缆终端-电压等级:AC1kV,截面积mm2:120mm2,电缆芯数:4芯,类型:户内终端,种类:冷缩,材质:铜 | 套 | 258 | 2024-07-01 | 2024-12-31 | 以供货单为准 | 施工现场车板交货 |  | A171-500132754-00001 | 001546903601950 | 400233013600450 | 500021177
1024AA-1408000-0008 | 包4 | JS400 | 国网江苏省电力有限公司 | 国网江苏省电力有限公司南京供电分公司 |  | 无电压等级 | 10kV电缆终端,3×240,户内终端,冷缩,铜 | 35kV及以下电缆终端-电压等级:AC10kV,截面积mm2:240mm2,电缆芯数:3芯,类型:户内终端,种类:冷缩,材质:铜 | 套 | 227 | 2024-07-01 | 2024-12-31 | 以供货单为准 | 施工现场车板交货 |  | 9995-500021060-00001 | 001546903602690 | 400233013800190 | 500021060 |  | 500021060-0009
1024AA-1408000-0008 | 包4 | JS400 | 国网江苏省电力有限公司 | 国网江苏省电力有限公司南京供电分公司 |  | 无电压等级 | 1kV电缆终端,4×35,户外终端,冷缩,铜 | 35kV及以下电缆终端-电压等级:AC1kV,截面积mm2:35mm2,电缆芯数:4芯,类型:户外终端,种类:冷缩,材质:铜 | 套 | 6294 | 2024-07-01 | 2024-12-31 | 以供货单为准 | 施工现场车板交货 |  | A171-500132754-00001 | 001546903600170 | 400233013300170 | 500052368
1024AA-1408000-0008 | 包5 | JS500 | 国网江苏省电力有限公司 | 国网江苏省电力有限公司南京供电分公司 |  | 无电压等级 | 10kV电缆终端,3×150,户内终端,冷缩,铜 | 35kV及以下电缆终端-电压等级:AC10kV,截面积mm2:150mm2,电缆芯数:3芯,类型:户内终端,种类:冷缩,材质:铜 | 套 | 80 | 2024-07-01 | 2024-12-31 | 以供货单为准 | 施工现场车板交货 |  | 9995-500021058-00001 | 001546903604790 | 400233014200290 | 500021058 |  | 500021058-0002
1024AA-1408000-0008 | 包5 | JS500 | 国网江苏省电力有限公司 | 国网江苏省电力有限公司南京供电分公司 |  | 无电压等级 | 1kV电缆终端,4×50,户外终端,冷缩,铜 | 35kV及以下电缆终端-电压等级:AC1kV,截面积mm2:50mm2,电缆芯数:4芯,类型:户外终端,种类:冷缩,材质:铜 | 套 | 1974 | 2024-07-01 | 2024-12-31 | 以供货单为准 | 施工现场车板交货 |  | A171-500132754-00001 | 001546903600030 | 400233013300030 | 500052369
1024AA-1408000-0008 | 包5 | JS500 | 国网江苏省电力有限公司 | 国网江苏省电力有限公司南京供电分公司 |  | 无电压等级 | 1kV电缆终端,4×35,户外终端,冷缩,铜 | 35kV及以下电缆终端-电压等级:AC1kV,截面积mm2:35mm2,电缆芯数:4芯,类型:户外终端,种类:冷缩,材质:铜 | 套 | 5845 | 2024-07-01 | 2024-12-31 | 以供货单为准 | 施工现场车板交货 |  | A171-500132754-00001 | 001546903600170 | 400233013300170 | 500052368
1024AA-1408000-0008 | 包5 | JS500 | 国网江苏省电力有限公司 | 国网江苏省电力有限公司南京供电分公司 |  | 无电压等级 | 20kV电缆终端,3×70,户内终端,冷缩,铜 | 35kV及以下电缆终端-电压等级:AC20kV,截面积mm2:70mm2,电缆芯数:3芯,类型:户内终端,种类:冷缩,材质:铜 | 套 | 12 | 2024-07-01 | 2024-12-31 | 以供货单为准 | 施工现场车板交货 |  | G00L-500070351-00004 | 001546903601550 | 400233013600050 | 500070351 |  | 500070351-0009
1024AA-1408000-0008 | 包5 | JS500 | 国网江苏省电力有限公司 | 国网江苏省电力有限公司南京供电分公司 |  | 无电压等级 | 1kV电缆终端,4×120,户外终端,冷缩,铜 | 35kV及以下电缆终端-电压等级:AC1kV,截面积mm2:120mm2,电缆芯数:4芯,类型:户外终端,种类:冷缩,材质:铜 | 套 | 596 | 2024-07-01 | 2024-12-31 | 以供货单为准 | 施工现场车板交货 |  | A171-500132754-00001 | 001546903601210 | 400233013500210 | 500051151
1024AA-1408000-0008 | 包5 | JS500 | 国网江苏省电力有限公司 | 国网江苏省电力有限公司南京供电分公司 |  | 无电压等级 | 1kV电缆终端,4×50,户内终端,冷缩,铜 | 35kV及以下电缆终端-电压等级:AC1kV,截面积mm2:50mm2,电缆芯数:4芯,类型:户内终端,种类:冷缩,材质:铜 | 套 | 591 | 2024-07-01 | 2024-12-31 | 以供货单为准 | 施工现场车板交货 |  | A171-500132754-00001 | 001546903603490 | 400233013900490 | 500021176
1024AA-1408000-0008 | 包5 | JS500 | 国网江苏省电力有限公司 | 国网江苏省电力有限公司南京供电分公司 |  | 无电压等级 | 10kV电缆终端,3×300,户内终端,冷缩,铜 | 35kV及以下电缆终端-电压等级:AC10kV,截面积mm2:300mm2,电缆芯数:3芯,类型:户内终端,种类:冷缩,材质:铜 | 套 | 66 | 2024-07-01 | 2024-12-31 | 以供货单为准 | 施工现场车板交货 |  | 9995-500021079-00001 | 001546903602840 | 400233013800340 | 500021079 |  | 500021079-0009
1024AA-1408000-0008 | 包5 | JS500 | 国网江苏省电力有限公司 | 国网江苏省电力有限公司南京供电分公司 |  | 无电压等级 | 1kV电缆终端,2×16,户外终端,冷缩,铜 | 35kV及以下电缆终端-电压等级:AC1kV,截面积mm2:16mm2,电缆芯数:2芯,类型:户外终端,种类:冷缩,材质:铜 | 套 | 2133 | 2024-07-01 | 2024-12-31 | 以供货单为准 | 施工现场车板交货 |  | A171-500132754-00001 | 001546903604510 | 400233014200010 | 500126066
1024AA-1408000-0008 | 包5 | JS500 | 国网江苏省电力有限公司 | 国网江苏省电力有限公司南京供电分公司 |  | 无电压等级 | 1kV电缆终端,4×95,户外终端,冷缩,铜 | 35kV及以下电缆终端-电压等级:AC1kV,截面积mm2:95mm2,电缆芯数:4芯,类型:户外终端,种类:冷缩,材质:铜 | 套 | 858 | 2024-07-01 | 2024-12-31 | 以供货单为准 | 施工现场车板交货 |  | A171-500132754-00001 | 001546903601530 | 400233013600030 | 500053661
1024AA-1408000-0008 | 包5 | JS500 | 国网江苏省电力有限公司 | 国网江苏省电力有限公司南京供电分公司 |  | 无电压等级 | 1kV电缆终端,4×35,户内终端,冷缩,铜 | 35kV及以下电缆终端-电压等级:AC1kV,截面积mm2:35mm2,电缆芯数:4芯,类型:户内终端,种类:冷缩,材质:铜 | 套 | 840 | 2024-07-01 | 2024-12-31 | 以供货单为准 | 施工现场车板交货 |  | A171-500132754-00001 | 001546903601230 | 400233013500230 | 500053698
1024AA-1408000-0008 | 包5 | JS500 | 国网江苏省电力有限公司 | 国网江苏省电力有限公司南京供电分公司 |  | 无电压等级 | 20kV电缆终端,3×240,户内终端,冷缩,铜 | 35kV及以下电缆终端-电压等级:AC20kV,截面积mm2:240mm2,电缆芯数:3芯,类型:户内终端,种类:冷缩,材质:铜 | 套 | 20 | 2024-07-01 | 2024-12-31 | 以供货单为准 | 施工现场车板交货 |  | G00L-500061943-00002 | 001546903601820 | 400233013600320 | 500061943 |  | 500061943-0011
1024AA-1408000-0008 | 包5 | JS500 | 国网江苏省电力有限公司 | 国网江苏省电力有限公司南京供电分公司 |  | 无电压等级 | 10kV电缆中间接头,3×400,直通接头,冷缩,铜 | 35kV及以下电缆中间接头-电压等级:AC10kV,截面积mm2:400mm2,电缆芯数:3芯,类型:直通接头,种类:冷缩,材质:铜 | 套 | 62 | 2024-07-01 | 2024-12-31 | 以供货单为准 | 施工现场车板交货 |  | 9995-500021383-00001 | 001546903600850 | 400233013400350 | 500021383 |  | 500021383-0011
1024AA-1408000-0008 | 包5 | JS500 | 国网江苏省电力有限公司 | 国网江苏省电力有限公司南京供电分公司 |  | 无电压等级 | 10kV电缆终端,3×300,户外终端,冷缩,铜 | 35kV及以下电缆终端-电压等级:AC10kV,截面积mm2:300mm2,电缆芯数:3芯,类型:户外终端,种类:冷缩,材质:铜 | 套 | 41 | 2024-07-01 | 2024-12-31 | 以供货单为准 | 施工现场车板交货 |  | 9995-500021036-00001 | 001546903603060 | 400233013900060 | 500021036 |  | 500021036-0010
1024AA-1408000-0008 | 包5 | JS500 | 国网江苏省电力有限公司 | 国网江苏省电力有限公司南京供电分公司 |  | 无电压等级 | 10kV电缆终端,1×630,户外终端,冷缩,铜 | 35kV及以下电缆终端-电压等级:AC10kV,截面积mm2:630mm2,电缆芯数:1芯,类型:户外终端,种类:冷缩,材质:铜 | 套 | 39 | 2024-07-01 | 2024-12-31 | 以供货单为准 | 施工现场车板交货 |  | G00L-500065571-00001 | 001546903603810 | 400233014000310 | 500065571 |  | 500065571-0003
1024AA-1408000-0008 | 包5 | JS500 | 国网江苏省电力有限公司 | 国网江苏省电力有限公司南京供电分公司 |  | 无电压等级 | 10kV电缆中间接头,3×70,直通接头,冷缩,铜 | 35kV及以下电缆中间接头-电压等级:AC10kV,截面积mm2:70mm2,电缆芯数:3芯,类型:直通接头,种类:冷缩,材质:铜 | 套 | 37 | 2024-07-01 | 2024-12-31 | 以供货单为准 | 施工现场车板交货 |  | 9995-500021433-00001 | 001546903603500 | 400233013900500 | 500021433 |  | 500021433-0009
1024AA-1408000-0008 | 包5 | JS500 | 国网江苏省电力有限公司 | 国网江苏省电力有限公司南京供电分公司 |  | 无电压等级 | 20kV电缆终端,3×400,户内终端,冷缩,铜 | 35kV及以下电缆终端-电压等级:AC20kV,截面积mm2:400mm2,电缆芯数:3芯,类型:户内终端,种类:冷缩,材质:铜 | 套 | 82 | 2024-07-01 | 2024-12-31 | 以供货单为准 | 施工现场车板交货 |  | G00L-500031982-00002 | 001546903603290 | 400233013900290 | 500031982 |  | 500031982-0009
1024AA-1408000-0008 | 包5 | JS500 | 国网江苏省电力有限公司 | 国网江苏省电力有限公司南京供电分公司 |  | 无电压等级 | 10kV电缆终端,3×400,户内终端,冷缩,铜 | 35kV及以下电缆终端-电压等级:AC10kV,截面积mm2:400mm2,电缆芯数:3芯,类型:户内终端,种类:冷缩,材质:铜 | 套 | 789 | 2024-07-01 | 2024-12-31 | 以供货单为准 | 施工现场车板交货 |  | 9995-500021117-00001 | 001546903602160 | 400233013700160 | 500021117 |  | 500021117-0009
1024AA-1408000-0008 | 包5 | JS500 | 国网江苏省电力有限公司 | 国网江苏省电力有限公司南京供电分公司 |  | 无电压等级 | 1kV电缆终端,4×240,户外终端,冷缩,铜 | 35kV及以下电缆终端-电压等级:AC1kV,截面积mm2:240mm2,电缆芯数:4芯,类型:户外终端,种类:冷缩,材质:铜 | 套 | 1879 | 2024-07-01 | 2024-12-31 | 以供货单为准 | 施工现场车板交货 |  | A171-500132754-00001 | 001546903604180 | 400233014100180 | 500051152
1024AA-1408000-0008 | 包5 | JS500 | 国网江苏省电力有限公司 | 国网江苏省电力有限公司南京供电分公司 |  | 无电压等级 | 1kV电缆终端,4×70,户内终端,冷缩,铜 | 35kV及以下电缆终端-电压等级:AC1kV,截面积mm2:70mm2,电缆芯数:4芯,类型:户内终端,种类:冷缩,材质:铜 | 套 | 921 | 2024-07-01 | 2024-12-31 | 以供货单为准 | 施工现场车板交货 |  | A171-500132754-00001 | 001546903603050 | 400233013900050 | 500033187
1024AA-1408000-0008 | 包5 | JS500 | 国网江苏省电力有限公司 | 国网江苏省电力有限公司南京供电分公司 |  | 无电压等级 | 1kV电缆终端,1×300,户内终端,冷缩,铜 | 35kV及以下电缆终端-电压等级:AC1kV,截面积mm2:300mm2,电缆芯数:1芯,类型:户内终端,种类:冷缩,材质:铜 | 套 | 5108 | 2024-07-01 | 2024-12-31 | 以供货单为准 | 施工现场车板交货 |  | A171-500132754-00001 | 001546903604520 | 400233014200020 | 500131009
1024AA-1408000-0008 | 包5 | JS500 | 国网江苏省电力有限公司 | 国网江苏省电力有限公司南京供电分公司 |  | 无电压等级 | 1kV电缆终端,4×70,户外终端,冷缩,铜 | 35kV及以下电缆终端-电压等级:AC1kV,截面积mm2:70mm2,电缆芯数:4芯,类型:户外终端,种类:冷缩,材质:铜 | 套 | 4595 | 2024-07-01 | 2024-12-31 | 以供货单为准 | 施工现场车板交货 |  | A171-500132754-00001 | 001546903601220 | 400233013500220 | 500052372
1024AA-1408000-0008 | 包5 | JS500 | 国网江苏省电力有限公司 | 国网江苏省电力有限公司南京供电分公司 |  | 无电压等级 | 20kV电缆中间接头,3×240,直通接头,冷缩,铜 | 35kV及以下电缆中间接头-电压等级:AC20kV,截面积mm2:240mm2,电缆芯数:3芯,类型:直通接头,种类:冷缩,材质:铜 | 套 | 1 | 2024-07-01 | 2024-12-31 | 以供货单为准 | 施工现场车板交货 |  | G00L-500070353-00004 | 001546903601560 | 400233013600060 | 500070353 |  | 500070353-0006
1024AA-1408000-0008 | 包5 | JS500 | 国网江苏省电力有限公司 | 国网江苏省电力有限公司南京供电分公司 |  | 无电压等级 | 1kV电缆终端,4×95,户内终端,冷缩,铜 | 35kV及以下电缆终端-电压等级:AC1kV,截面积mm2:95mm2,电缆芯数:4芯,类型:户内终端,种类:冷缩,材质:铜 | 套 | 473 | 2024-07-01 | 2024-12-31 | 以供货单为准 | 施工现场车板交货 |  | A171-500132754-00001 | 001546903603860 | 400233014000360 | 500100186
1024AA-1408000-0008 | 包5 | JS500 | 国网江苏省电力有限公司 | 国网江苏省电力有限公司南京供电分公司 |  | 无电压等级 | 1kV电缆终端,4×150,户内终端,冷缩,铜 | 35kV及以下电缆终端-电压等级:AC1kV,截面积mm2:150mm2,电缆芯数:4芯,类型:户内终端,种类:冷缩,材质:铜 | 套 | 766 | 2024-07-01 | 2024-12-31 | 以供货单为准 | 施工现场车板交货 |  | A171-500132754-00001 | 001546903601960 | 400233013600460 | 500053660
1024AA-1408000-0008 | 包5 | JS500 | 国网江苏省电力有限公司 | 国网江苏省电力有限公司南京供电分公司 |  | 无电压等级 | 1kV电缆终端,4×150,户外终端,冷缩,铜 | 35kV及以下电缆终端-电压等级:AC1kV,截面积mm2:150mm2,电缆芯数:4芯,类型:户外终端,种类:冷缩,材质:铜 | 套 | 2982 | 2024-07-01 | 2024-12-31 | 以供货单为准 | 施工现场车板交货 |  | A171-500132754-00001 | 001546903602150 | 400233013700150 | 500021081
1024AA-1408000-0008 | 包5 | JS500 | 国网江苏省电力有限公司 | 国网江苏省电力有限公司南京供电分公司 |  | 无电压等级 | 20kV电缆终端,3×70,户内终端,冷缩,铜 | 35kV及以下电缆终端-电压等级:AC20kV,截面积mm2:70mm2,电缆芯数:3芯,类型:户内终端,种类:冷缩,材质:铜 | 套 | 4 | 2024-07-01 | 2024-12-31 | 以供货单为准 | 施工现场车板交货 |  | G00L-500070351-00003 | 001546903604410 | 400233014100410 | 500070351 |  | 500070351-0008
1024AA-1408000-0008 | 包5 | JS500 | 国网江苏省电力有限公司 | 国网江苏省电力有限公司南京供电分公司 |  | 无电压等级 | 20kV电缆终端,3×70,户外终端,冷缩,铜 | 35kV及以下电缆终端-电压等级:AC20kV,截面积mm2:70mm2,电缆芯数:3芯,类型:户外终端,种类:冷缩,材质:铜 | 套 | 3 | 2024-07-01 | 2024-12-31 | 以供货单为准 | 施工现场车板交货 |  | G00L-500070347-00002 | 001546903601800 | 400233013600300 | 500070347 |  | 500070347-0005
1024AA-1408000-0008 | 包5 | JS500 | 国网江苏省电力有限公司 | 国网江苏省电力有限公司南京供电分公司 |  | 无电压等级 | 10kV电缆终端,3×240,户内终端,冷缩,铜 | 35kV及以下电缆终端-电压等级:AC10kV,截面积mm2:240mm2,电缆芯数:3芯,类型:户内终端,种类:冷缩,材质:铜 | 套 | 211 | 2024-07-01 | 2024-12-31 | 以供货单为准 | 施工现场车板交货 |  | 9995-500021060-00001 | 001546903602690 | 400233013800190 | 500021060 |  | 500021060-0009
1024AA-1408000-0008 | 包5 | JS500 | 国网江苏省电力有限公司 | 国网江苏省电力有限公司南京供电分公司 |  | 无电压等级 | 10kV电缆终端,3×70,户外终端,冷缩,铜 | 35kV及以下电缆终端-电压等级:AC10kV,截面积mm2:70mm2,电缆芯数:3芯,类型:户外终端,种类:冷缩,材质:铜 | 套 | 356 | 2024-07-01 | 2024-12-31 | 以供货单为准 | 施工现场车板交货 |  | 9995-500021032-00001 | 001546903604780 | 400233014200280 | 500021032 |  | 500021032-0009
1024AA-1408000-0008 | 包5 | JS500 | 国网江苏省电力有限公司 | 国网江苏省电力有限公司南京供电分公司 |  | 无电压等级 | 1kV电缆终端,4×16,户内终端,冷缩,铜 | 35kV及以下电缆终端-电压等级:AC1kV,截面积mm2:16mm2,电缆芯数:4芯,类型:户内终端,种类:冷缩,材质:铜 | 套 | 257 | 2024-07-01 | 2024-12-31 | 以供货单为准 | 施工现场车板交货 |  | A171-500132754-00001 | 001546903601450 | 400233013500450 | 500053646
1024AA-1408000-0008 | 包5 | JS500 | 国网江苏省电力有限公司 | 国网江苏省电力有限公司南京供电分公司 |  | 无电压等级 | 1kV电缆终端,4×240,户内终端,冷缩,铜 | 35kV及以下电缆终端-电压等级:AC1kV,截面积mm2:240mm2,电缆芯数:4芯,类型:户内终端,种类:冷缩,材质:铜 | 套 | 582 | 2024-07-01 | 2024-12-31 | 以供货单为准 | 施工现场车板交货 |  | A171-500132754-00001 | 001546903601200 | 400233013500200 | 500021178
1024AA-1408000-0008 | 包5 | JS500 | 国网江苏省电力有限公司 | 国网江苏省电力有限公司南京供电分公司 |  | 无电压等级 | 10kV电缆终端,3×400,户外终端,冷缩,铜 | 35kV及以下电缆终端-电压等级:AC10kV,截面积mm2:400mm2,电缆芯数:3芯,类型:户外终端,种类:冷缩,材质:铜 | 套 | 555 | 2024-07-01 | 2024-12-31 | 以供货单为准 | 施工现场车板交货 |  | 9995-500021119-00001 | 001546903602350 | 400233013700350 | 500021119 |  | 500021119-0010
1024AA-1408000-0008 | 包5 | JS500 | 国网江苏省电力有限公司 | 国网江苏省电力有限公司南京供电分公司 |  | 无电压等级 | 10kV电缆中间接头,3×240,直通接头,冷缩,铜 | 35kV及以下电缆中间接头-电压等级:AC10kV,截面积mm2:240mm2,电缆芯数:3芯,类型:直通接头,种类:冷缩,材质:铜 | 套 | 31 | 2024-07-01 | 2024-12-31 | 以供货单为准 | 施工现场车板交货 |  | 9995-500021404-00001 | 001546903601780 | 400233013600280 | 500021404 |  | 500021404-0009
1024AA-1408000-0008 | 包5 | JS500 | 国网江苏省电力有限公司 | 国网江苏省电力有限公司南京供电分公司 |  | 无电压等级 | 20kV电缆终端,3×400,户外终端,冷缩,铜 | 35kV及以下电缆终端-电压等级:AC20kV,截面积mm2:400mm2,电缆芯数:3芯,类型:户外终端,种类:冷缩,材质:铜 | 套 | 21 | 2024-07-01 | 2024-12-31 | 以供货单为准 | 施工现场车板交货 |  | G00L-500032023-00002 | 001546903602910 | 400233013800410 | 500032023 |  | 500032023-0003
1024AA-1408000-0008 | 包5 | JS500 | 国网江苏省电力有限公司 | 国网江苏省电力有限公司南京供电分公司 |  | 无电压等级 | 10kV电缆终端,3×150,户外终端,冷缩,铜 | 35kV及以下电缆终端-电压等级:AC10kV,截面积mm2:150mm2,电缆芯数:3芯,类型:户外终端,种类:冷缩,材质:铜 | 套 | 179 | 2024-07-01 | 2024-12-31 | 以供货单为准 | 施工现场车板交货 |  | 9995-500021035-00001 | 001546903602530 | 400233013800030 | 500021035 |  | 500021035-0001
1024AA-1408000-0008 | 包5 | JS500 | 国网江苏省电力有限公司 | 国网江苏省电力有限公司南京供电分公司 |  | 无电压等级 | 10kV电缆终端,3×240,户外终端,冷缩,铜 | 35kV及以下电缆终端-电压等级:AC10kV,截面积mm2:240mm2,电缆芯数:3芯,类型:户外终端,种类:冷缩,材质:铜 | 套 | 137 | 2024-07-01 | 2024-12-31 | 以供货单为准 | 施工现场车板交货 |  | 9995-500021021-00001 | 001546903604770 | 400233014200270 | 500021021 |  | 500021021-0009
1024AA-1408000-0008 | 包5 | JS500 | 国网江苏省电力有限公司 | 国网江苏省电力有限公司南京供电分公司 |  | 无电压等级 | 10kV电缆终端,1×630,户内终端,冷缩,铜 | 35kV及以下电缆终端-电压等级:AC10kV,截面积mm2:630mm2,电缆芯数:1芯,类型:户内终端,种类:冷缩,材质:铜 | 套 | 88 | 2024-07-01 | 2024-12-31 | 以供货单为准 | 施工现场车板交货 |  | G00L-500032504-00001 | 001546903603800 | 400233014000300 | 500032504 |  | 500032504-0003
1024AA-1408000-0008 | 包5 | JS500 | 国网江苏省电力有限公司 | 国网江苏省电力有限公司南京供电分公司 |  | 无电压等级 | 20kV电缆终端,3×240,户外终端,冷缩,铜 | 35kV及以下电缆终端-电压等级:AC20kV,截面积mm2:240mm2,电缆芯数:3芯,类型:户外终端,种类:冷缩,材质:铜 | 套 | 1 | 2024-07-01 | 2024-12-31 | 以供货单为准 | 施工现场车板交货 |  | G00L-500094235-00002 | 001546903603850 | 400233014000350 | 500094235 |  | 500094235-0004
1024AA-1408000-0008 | 包5 | JS500 | 国网江苏省电力有限公司 | 国网江苏省电力有限公司南京供电分公司 |  | 无电压等级 | 20kV电缆中间接头,3×400,直通接头,冷缩,铜 | 35kV及以下电缆中间接头-电压等级:AC20kV,截面积mm2:400mm2,电缆芯数:3芯,类型:直通接头,种类:冷缩,材质:铜 | 套 | 1 | 2024-07-01 | 2024-12-31 | 以供货单为准 | 施工现场车板交货 |  | G00L-500031990-00005 | 001546903602900 | 400233013800400 | 500031990 |  | 500031990-0012
1024AA-1408000-0008 | 包5 | JS500 | 国网江苏省电力有限公司 | 国网江苏省电力有限公司南京供电分公司 |  | 无电压等级 | 20kV电缆中间接头,3×70,直通接头,冷缩,铜 | 35kV及以下电缆中间接头-电压等级:AC20kV,截面积mm2:70mm2,电缆芯数:3芯,类型:直通接头,种类:冷缩,材质:铜 | 套 | 1 | 2024-07-01 | 2024-12-31 | 以供货单为准 | 施工现场车板交货 |  | G00L-500070469-00005 | 001546903601570 | 400233013600070 | 500070469 |  | 500070469-0009
1024AA-1408000-0008 | 包5 | JS500 | 国网江苏省电力有限公司 | 国网江苏省电力有限公司南京供电分公司 |  | 无电压等级 | 10kV电缆终端,3×70,户内终端,冷缩,铜 | 35kV及以下电缆终端-电压等级:AC10kV,截面积mm2:70mm2,电缆芯数:3芯,类型:户内终端,种类:冷缩,材质:铜 | 套 | 249 | 2024-07-01 | 2024-12-31 | 以供货单为准 | 施工现场车板交货 |  | 9995-500021056-00001 | 001546903600020 | 400233013300020 | 500021056 |  | 500021056-0009
1024AA-1408000-0008 | 包5 | JS500 | 国网江苏省电力有限公司 | 国网江苏省电力有限公司南京供电分公司 |  | 无电压等级 | 1kV电缆终端,4×120,户内终端,冷缩,铜 | 35kV及以下电缆终端-电压等级:AC1kV,截面积mm2:120mm2,电缆芯数:4芯,类型:户内终端,种类:冷缩,材质:铜 | 套 | 239 | 2024-07-01 | 2024-12-31 | 以供货单为准 | 施工现场车板交货 |  | A171-500132754-00001 | 001546903601950 | 400233013600450 | 500021177
1024AA-1408000-0008 | 包5 | JS500 | 国网江苏省电力有限公司 | 国网江苏省电力有限公司南京供电分公司 |  | 无电压等级 | 1kV电缆终端,4×16,户外终端,冷缩,铜 | 35kV及以下电缆终端-电压等级:AC1kV,截面积mm2:16mm2,电缆芯数:4芯,类型:户外终端,种类:冷缩,材质:铜 | 套 | 5447 | 2024-07-01 | 2024-12-31 | 以供货单为准 | 施工现场车板交货 |  | A171-500132754-00001 | 001546903601440 | 400233013500440 | 500052370
1024AA-1408000-0008 | 包6 | JS600 | 国网江苏省电力有限公司 | 国网江苏省电力有限公司南京供电分公司 |  | 无电压等级 | 10kV电缆终端,3×150,户内终端,冷缩,铜 | 35kV及以下电缆终端-电压等级:AC10kV,截面积mm2:150mm2,电缆芯数:3芯,类型:户内终端,种类:冷缩,材质:铜 | 套 | 80 | 2024-07-01 | 2024-12-31 | 以供货单为准 | 施工现场车板交货 |  | 9995-500021058-00001 | 001546903604790 | 400233014200290 | 500021058 |  | 500021058-0002
1024AA-1408000-0008 | 包6 | JS600 | 国网江苏省电力有限公司 | 国网江苏省电力有限公司南京供电分公司 |  | 无电压等级 | 1kV电缆终端,4×120,户内终端,冷缩,铜 | 35kV及以下电缆终端-电压等级:AC1kV,截面积mm2:120mm2,电缆芯数:4芯,类型:户内终端,种类:冷缩,材质:铜 | 套 | 239 | 2024-07-01 | 2024-12-31 | 以供货单为准 | 施工现场车板交货 |  | A171-500132754-00001 | 001546903601950 | 400233013600450 | 500021177
1024AA-1408000-0008 | 包6 | JS600 | 国网江苏省电力有限公司 | 国网江苏省电力有限公司南京供电分公司 |  | 无电压等级 | 1kV电缆终端,4×35,户外终端,冷缩,铜 | 35kV及以下电缆终端-电压等级:AC1kV,截面积mm2:35mm2,电缆芯数:4芯,类型:户外终端,种类:冷缩,材质:铜 | 套 | 5843 | 2024-07-01 | 2024-12-31 | 以供货单为准 | 施工现场车板交货 |  | A171-500132754-00001 | 001546903600170 | 400233013300170 | 500052368
1024AA-1408000-0008 | 包6 | JS600 | 国网江苏省电力有限公司 | 国网江苏省电力有限公司南京供电分公司 |  | 无电压等级 | 20kV电缆终端,3×70,户内终端,冷缩,铜 | 35kV及以下电缆终端-电压等级:AC20kV,截面积mm2:70mm2,电缆芯数:3芯,类型:户内终端,种类:冷缩,材质:铜 | 套 | 12 | 2024-07-01 | 2024-12-31 | 以供货单为准 | 施工现场车板交货 |  | G00L-500070351-00004 | 001546903601550 | 400233013600050 | 500070351 |  | 500070351-0009
1024AA-1408000-0008 | 包6 | JS600 | 国网江苏省电力有限公司 | 国网江苏省电力有限公司南京供电分公司 |  | 无电压等级 | 1kV电缆终端,4×120,户外终端,冷缩,铜 | 35kV及以下电缆终端-电压等级:AC1kV,截面积mm2:120mm2,电缆芯数:4芯,类型:户外终端,种类:冷缩,材质:铜 | 套 | 596 | 2024-07-01 | 2024-12-31 | 以供货单为准 | 施工现场车板交货 |  | A171-500132754-00001 | 001546903601210 | 400233013500210 | 500051151
1024AA-1408000-0008 | 包6 | JS600 | 国网江苏省电力有限公司 | 国网江苏省电力有限公司南京供电分公司 |  | 无电压等级 | 1kV电缆终端,4×50,户内终端,冷缩,铜 | 35kV及以下电缆终端-电压等级:AC1kV,截面积mm2:50mm2,电缆芯数:4芯,类型:户内终端,种类:冷缩,材质:铜 | 套 | 591 | 2024-07-01 | 2024-12-31 | 以供货单为准 | 施工现场车板交货 |  | A171-500132754-00001 | 001546903603490 | 400233013900490 | 500021176
1024AA-1408000-0008 | 包6 | JS600 | 国网江苏省电力有限公司 | 国网江苏省电力有限公司南京供电分公司 |  | 无电压等级 | 10kV电缆终端,3×300,户内终端,冷缩,铜 | 35kV及以下电缆终端-电压等级:AC10kV,截面积mm2:300mm2,电缆芯数:3芯,类型:户内终端,种类:冷缩,材质:铜 | 套 | 66 | 2024-07-01 | 2024-12-31 | 以供货单为准 | 施工现场车板交货 |  | 9995-500021079-00001 | 001546903602840 | 400233013800340 | 500021079 |  | 500021079-0009
1024AA-1408000-0008 | 包6 | JS600 | 国网江苏省电力有限公司 | 国网江苏省电力有限公司南京供电分公司 |  | 无电压等级 | 1kV电缆终端,2×16,户外终端,冷缩,铜 | 35kV及以下电缆终端-电压等级:AC1kV,截面积mm2:16mm2,电缆芯数:2芯,类型:户外终端,种类:冷缩,材质:铜 | 套 | 2133 | 2024-07-01 | 2024-12-31 | 以供货单为准 | 施工现场车板交货 |  | A171-500132754-00001 | 001546903604510 | 400233014200010 | 500126066
1024AA-1408000-0008 | 包6 | JS600 | 国网江苏省电力有限公司 | 国网江苏省电力有限公司南京供电分公司 |  | 无电压等级 | 1kV电缆终端,4×95,户外终端,冷缩,铜 | 35kV及以下电缆终端-电压等级:AC1kV,截面积mm2:95mm2,电缆芯数:4芯,类型:户外终端,种类:冷缩,材质:铜 | 套 | 858 | 2024-07-01 | 2024-12-31 | 以供货单为准 | 施工现场车板交货 |  | A171-500132754-00001 | 001546903601530 | 400233013600030 | 500053661
1024AA-1408000-0008 | 包6 | JS600 | 国网江苏省电力有限公司 | 国网江苏省电力有限公司南京供电分公司 |  | 无电压等级 | 1kV电缆终端,4×35,户内终端,冷缩,铜 | 35kV及以下电缆终端-电压等级:AC1kV,截面积mm2:35mm2,电缆芯数:4芯,类型:户内终端,种类:冷缩,材质:铜 | 套 | 840 | 2024-07-01 | 2024-12-31 | 以供货单为准 | 施工现场车板交货 |  | A171-500132754-00001 | 001546903601230 | 400233013500230 | 500053698
1024AA-1408000-0008 | 包6 | JS600 | 国网江苏省电力有限公司 | 国网江苏省电力有限公司南京供电分公司 |  | 无电压等级 | 20kV电缆终端,3×240,户内终端,冷缩,铜 | 35kV及以下电缆终端-电压等级:AC20kV,截面积mm2:240mm2,电缆芯数:3芯,类型:户内终端,种类:冷缩,材质:铜 | 套 | 20 | 2024-07-01 | 2024-12-31 | 以供货单为准 | 施工现场车板交货 |  | G00L-500061943-00002 | 001546903601820 | 400233013600320 | 500061943 |  | 500061943-0011
1024AA-1408000-0008 | 包6 | JS600 | 国网江苏省电力有限公司 | 国网江苏省电力有限公司南京供电分公司 |  | 无电压等级 | 10kV电缆中间接头,3×400,直通接头,冷缩,铜 | 35kV及以下电缆中间接头-电压等级:AC10kV,截面积mm2:400mm2,电缆芯数:3芯,类型:直通接头,种类:冷缩,材质:铜 | 套 | 62 | 2024-07-01 | 2024-12-31 | 以供货单为准 | 施工现场车板交货 |  | 9995-500021383-00001 | 001546903600850 | 400233013400350 | 500021383 |  | 500021383-0011
1024AA-1408000-0008 | 包6 | JS600 | 国网江苏省电力有限公司 | 国网江苏省电力有限公司南京供电分公司 |  | 无电压等级 | 10kV电缆终端,3×300,户外终端,冷缩,铜 | 35kV及以下电缆终端-电压等级:AC10kV,截面积mm2:300mm2,电缆芯数:3芯,类型:户外终端,种类:冷缩,材质:铜 | 套 | 41 | 2024-07-01 | 2024-12-31 | 以供货单为准 | 施工现场车板交货 |  | 9995-500021036-00001 | 001546903603060 | 400233013900060 | 500021036 |  | 500021036-0010
1024AA-1408000-0008 | 包6 | JS600 | 国网江苏省电力有限公司 | 国网江苏省电力有限公司南京供电分公司 |  | 无电压等级 | 10kV电缆终端,1×630,户外终端,冷缩,铜 | 35kV及以下电缆终端-电压等级:AC10kV,截面积mm2:630mm2,电缆芯数:1芯,类型:户外终端,种类:冷缩,材质:铜 | 套 | 39 | 2024-07-01 | 2024-12-31 | 以供货单为准 | 施工现场车板交货 |  | G00L-500065571-00001 | 001546903603810 | 400233014000310 | 500065571 |  | 500065571-0003
1024AA-1408000-0008 | 包6 | JS600 | 国网江苏省电力有限公司 | 国网江苏省电力有限公司南京供电分公司 |  | 无电压等级 | 10kV电缆中间接头,3×70,直通接头,冷缩,铜 | 35kV及以下电缆中间接头-电压等级:AC10kV,截面积mm2:70mm2,电缆芯数:3芯,类型:直通接头,种类:冷缩,材质:铜 | 套 | 37 | 2024-07-01 | 2024-12-31 | 以供货单为准 | 施工现场车板交货 |  | 9995-500021433-00001 | 001546903603500 | 400233013900500 | 500021433 |  | 500021433-0009
1024AA-1408000-0008 | 包6 | JS600 | 国网江苏省电力有限公司 | 国网江苏省电力有限公司南京供电分公司 |  | 无电压等级 | 20kV电缆终端,3×400,户内终端,冷缩,铜 | 35kV及以下电缆终端-电压等级:AC20kV,截面积mm2:400mm2,电缆芯数:3芯,类型:户内终端,种类:冷缩,材质:铜 | 套 | 82 | 2024-07-01 | 2024-12-31 | 以供货单为准 | 施工现场车板交货 |  | G00L-500031982-00002 | 001546903603290 | 400233013900290 | 500031982 |  | 500031982-0009
1024AA-1408000-0008 | 包6 | JS600 | 国网江苏省电力有限公司 | 国网江苏省电力有限公司南京供电分公司 |  | 无电压等级 | 10kV电缆终端,3×400,户内终端,冷缩,铜 | 35kV及以下电缆终端-电压等级:AC10kV,截面积mm2:400mm2,电缆芯数:3芯,类型:户内终端,种类:冷缩,材质:铜 | 套 | 789 | 2024-07-01 | 2024-12-31 | 以供货单为准 | 施工现场车板交货 |  | 9995-500021117-00001 | 001546903602160 | 400233013700160 | 500021117 |  | 500021117-0009
1024AA-1408000-0008 | 包6 | JS600 | 国网江苏省电力有限公司 | 国网江苏省电力有限公司南京供电分公司 |  | 无电压等级 | 1kV电缆终端,4×240,户外终端,冷缩,铜 | 35kV及以下电缆终端-电压等级:AC1kV,截面积mm2:240mm2,电缆芯数:4芯,类型:户外终端,种类:冷缩,材质:铜 | 套 | 1879 | 2024-07-01 | 2024-12-31 | 以供货单为准 | 施工现场车板交货 |  | A171-500132754-00001 | 001546903604180 | 400233014100180 | 500051152
1024AA-1408000-0008 | 包6 | JS600 | 国网江苏省电力有限公司 | 国网江苏省电力有限公司南京供电分公司 |  | 无电压等级 | 1kV电缆终端,4×70,户内终端,冷缩,铜 | 35kV及以下电缆终端-电压等级:AC1kV,截面积mm2:70mm2,电缆芯数:4芯,类型:户内终端,种类:冷缩,材质:铜 | 套 | 921 | 2024-07-01 | 2024-12-31 | 以供货单为准 | 施工现场车板交货 |  | A171-500132754-00001 | 001546903603050 | 400233013900050 | 500033187
1024AA-1408000-0008 | 包6 | JS600 | 国网江苏省电力有限公司 | 国网江苏省电力有限公司南京供电分公司 |  | 无电压等级 | 1kV电缆终端,1×300,户内终端,冷缩,铜 | 35kV及以下电缆终端-电压等级:AC1kV,截面积mm2:300mm2,电缆芯数:1芯,类型:户内终端,种类:冷缩,材质:铜 | 套 | 5108 | 2024-07-01 | 2024-12-31 | 以供货单为准 | 施工现场车板交货 |  | A171-500132754-00001 | 001546903604520 | 400233014200020 | 500131009
1024AA-1408000-0008 | 包6 | JS600 | 国网江苏省电力有限公司 | 国网江苏省电力有限公司南京供电分公司 |  | 无电压等级 | 1kV电缆终端,4×70,户外终端,冷缩,铜 | 35kV及以下电缆终端-电压等级:AC1kV,截面积mm2:70mm2,电缆芯数:4芯,类型:户外终端,种类:冷缩,材质:铜 | 套 | 4595 | 2024-07-01 | 2024-12-31 | 以供货单为准 | 施工现场车板交货 |  | A171-500132754-00001 | 001546903601220 | 400233013500220 | 500052372
1024AA-1408000-0008 | 包6 | JS600 | 国网江苏省电力有限公司 | 国网江苏省电力有限公司南京供电分公司 |  | 无电压等级 | 20kV电缆中间接头,3×240,直通接头,冷缩,铜 | 35kV及以下电缆中间接头-电压等级:AC20kV,截面积mm2:240mm2,电缆芯数:3芯,类型:直通接头,种类:冷缩,材质:铜 | 套 | 1 | 2024-07-01 | 2024-12-31 | 以供货单为准 | 施工现场车板交货 |  | G00L-500070353-00004 | 001546903601560 | 400233013600060 | 500070353 |  | 500070353-0006
1024AA-1408000-0008 | 包6 | JS600 | 国网江苏省电力有限公司 | 国网江苏省电力有限公司南京供电分公司 |  | 无电压等级 | 1kV电缆终端,4×95,户内终端,冷缩,铜 | 35kV及以下电缆终端-电压等级:AC1kV,截面积mm2:95mm2,电缆芯数:4芯,类型:户内终端,种类:冷缩,材质:铜 | 套 | 473 | 2024-07-01 | 2024-12-31 | 以供货单为准 | 施工现场车板交货 |  | A171-500132754-00001 | 001546903603860 | 400233014000360 | 500100186
1024AA-1408000-0008 | 包6 | JS600 | 国网江苏省电力有限公司 | 国网江苏省电力有限公司南京供电分公司 |  | 无电压等级 | 1kV电缆终端,4×150,户内终端,冷缩,铜 | 35kV及以下电缆终端-电压等级:AC1kV,截面积mm2:150mm2,电缆芯数:4芯,类型:户内终端,种类:冷缩,材质:铜 | 套 | 766 | 2024-07-01 | 2024-12-31 | 以供货单为准 | 施工现场车板交货 |  | A171-500132754-00001 | 001546903601960 | 400233013600460 | 500053660
1024AA-1408000-0008 | 包6 | JS600 | 国网江苏省电力有限公司 | 国网江苏省电力有限公司南京供电分公司 |  | 无电压等级 | 1kV电缆终端,4×150,户外终端,冷缩,铜 | 35kV及以下电缆终端-电压等级:AC1kV,截面积mm2:150mm2,电缆芯数:4芯,类型:户外终端,种类:冷缩,材质:铜 | 套 | 2982 | 2024-07-01 | 2024-12-31 | 以供货单为准 | 施工现场车板交货 |  | A171-500132754-00001 | 001546903602150 | 400233013700150 | 500021081
1024AA-1408000-0008 | 包6 | JS600 | 国网江苏省电力有限公司 | 国网江苏省电力有限公司南京供电分公司 |  | 无电压等级 | 1kV电缆终端,4×16,户外终端,冷缩,铜 | 35kV及以下电缆终端-电压等级:AC1kV,截面积mm2:16mm2,电缆芯数:4芯,类型:户外终端,种类:冷缩,材质:铜 | 套 | 5447 | 2024-07-01 | 2024-12-31 | 以供货单为准 | 施工现场车板交货 |  | A171-500132754-00001 | 001546903601440 | 400233013500440 | 500052370
1024AA-1408000-0008 | 包6 | JS600 | 国网江苏省电力有限公司 | 国网江苏省电力有限公司南京供电分公司 |  | 无电压等级 | 20kV电缆终端,3×70,户内终端,冷缩,铜 | 35kV及以下电缆终端-电压等级:AC20kV,截面积mm2:70mm2,电缆芯数:3芯,类型:户内终端,种类:冷缩,材质:铜 | 套 | 4 | 2024-07-01 | 2024-12-31 | 以供货单为准 | 施工现场车板交货 |  | G00L-500070351-00003 | 001546903604410 | 400233014100410 | 500070351 |  | 500070351-0008
1024AA-1408000-0008 | 包6 | JS600 | 国网江苏省电力有限公司 | 国网江苏省电力有限公司南京供电分公司 |  | 无电压等级 | 20kV电缆终端,3×70,户外终端,冷缩,铜 | 35kV及以下电缆终端-电压等级:AC20kV,截面积mm2:70mm2,电缆芯数:3芯,类型:户外终端,种类:冷缩,材质:铜 | 套 | 3 | 2024-07-01 | 2024-12-31 | 以供货单为准 | 施工现场车板交货 |  | G00L-500070347-00002 | 001546903601800 | 400233013600300 | 500070347 |  | 500070347-0005
1024AA-1408000-0008 | 包6 | JS600 | 国网江苏省电力有限公司 | 国网江苏省电力有限公司南京供电分公司 |  | 无电压等级 | 10kV电缆终端,3×240,户内终端,冷缩,铜 | 35kV及以下电缆终端-电压等级:AC10kV,截面积mm2:240mm2,电缆芯数:3芯,类型:户内终端,种类:冷缩,材质:铜 | 套 | 211 | 2024-07-01 | 2024-12-31 | 以供货单为准 | 施工现场车板交货 |  | 9995-500021060-00001 | 001546903602690 | 400233013800190 | 500021060 |  | 500021060-0009
1024AA-1408000-0008 | 包6 | JS600 | 国网江苏省电力有限公司 | 国网江苏省电力有限公司南京供电分公司 |  | 无电压等级 | 10kV电缆终端,3×70,户外终端,冷缩,铜 | 35kV及以下电缆终端-电压等级:AC10kV,截面积mm2:70mm2,电缆芯数:3芯,类型:户外终端,种类:冷缩,材质:铜 | 套 | 356 | 2024-07-01 | 2024-12-31 | 以供货单为准 | 施工现场车板交货 |  | 9995-500021032-00001 | 001546903604780 | 400233014200280 | 500021032 |  | 500021032-0009
1024AA-1408000-0008 | 包6 | JS600 | 国网江苏省电力有限公司 | 国网江苏省电力有限公司南京供电分公司 |  | 无电压等级 | 1kV电缆终端,4×16,户内终端,冷缩,铜 | 35kV及以下电缆终端-电压等级:AC1kV,截面积mm2:16mm2,电缆芯数:4芯,类型:户内终端,种类:冷缩,材质:铜 | 套 | 257 | 2024-07-01 | 2024-12-31 | 以供货单为准 | 施工现场车板交货 |  | A171-500132754-00001 | 001546903601450 | 400233013500450 | 500053646
1024AA-1408000-0008 | 包6 | JS600 | 国网江苏省电力有限公司 | 国网江苏省电力有限公司南京供电分公司 |  | 无电压等级 | 1kV电缆终端,4×240,户内终端,冷缩,铜 | 35kV及以下电缆终端-电压等级:AC1kV,截面积mm2:240mm2,电缆芯数:4芯,类型:户内终端,种类:冷缩,材质:铜 | 套 | 582 | 2024-07-01 | 2024-12-31 | 以供货单为准 | 施工现场车板交货 |  | A171-500132754-00001 | 001546903601200 | 400233013500200 | 500021178
1024AA-1408000-0008 | 包6 | JS600 | 国网江苏省电力有限公司 | 国网江苏省电力有限公司南京供电分公司 |  | 无电压等级 | 10kV电缆终端,3×400,户外终端,冷缩,铜 | 35kV及以下电缆终端-电压等级:AC10kV,截面积mm2:400mm2,电缆芯数:3芯,类型:户外终端,种类:冷缩,材质:铜 | 套 | 555 | 2024-07-01 | 2024-12-31 | 以供货单为准 | 施工现场车板交货 |  | 9995-500021119-00001 | 001546903602350 | 400233013700350 | 500021119 |  | 500021119-0010
1024AA-1408000-0008 | 包6 | JS600 | 国网江苏省电力有限公司 | 国网江苏省电力有限公司南京供电分公司 |  | 无电压等级 | 10kV电缆中间接头,3×240,直通接头,冷缩,铜 | 35kV及以下电缆中间接头-电压等级:AC10kV,截面积mm2:240mm2,电缆芯数:3芯,类型:直通接头,种类:冷缩,材质:铜 | 套 | 31 | 2024-07-01 | 2024-12-31 | 以供货单为准 | 施工现场车板交货 |  | 9995-500021404-00001 | 001546903601780 | 400233013600280 | 500021404 |  | 500021404-0009
1024AA-1408000-0008 | 包6 | JS600 | 国网江苏省电力有限公司 | 国网江苏省电力有限公司南京供电分公司 |  | 无电压等级 | 20kV电缆终端,3×400,户外终端,冷缩,铜 | 35kV及以下电缆终端-电压等级:AC20kV,截面积mm2:400mm2,电缆芯数:3芯,类型:户外终端,种类:冷缩,材质:铜 | 套 | 21 | 2024-07-01 | 2024-12-31 | 以供货单为准 | 施工现场车板交货 |  | G00L-500032023-00002 | 001546903602910 | 400233013800410 | 500032023 |  | 500032023-0003
1024AA-1408000-0008 | 包6 | JS600 | 国网江苏省电力有限公司 | 国网江苏省电力有限公司南京供电分公司 |  | 无电压等级 | 10kV电缆终端,3×150,户外终端,冷缩,铜 | 35kV及以下电缆终端-电压等级:AC10kV,截面积mm2:150mm2,电缆芯数:3芯,类型:户外终端,种类:冷缩,材质:铜 | 套 | 179 | 2024-07-01 | 2024-12-31 | 以供货单为准 | 施工现场车板交货 |  | 9995-500021035-00001 | 001546903602530 | 400233013800030 | 500021035 |  | 500021035-0001
1024AA-1408000-0008 | 包6 | JS600 | 国网江苏省电力有限公司 | 国网江苏省电力有限公司南京供电分公司 |  | 无电压等级 | 10kV电缆终端,3×240,户外终端,冷缩,铜 | 35kV及以下电缆终端-电压等级:AC10kV,截面积mm2:240mm2,电缆芯数:3芯,类型:户外终端,种类:冷缩,材质:铜 | 套 | 137 | 2024-07-01 | 2024-12-31 | 以供货单为准 | 施工现场车板交货 |  | 9995-500021021-00001 | 001546903604770 | 400233014200270 | 500021021 |  | 500021021-0009
1024AA-1408000-0008 | 包6 | JS600 | 国网江苏省电力有限公司 | 国网江苏省电力有限公司南京供电分公司 |  | 无电压等级 | 10kV电缆终端,1×630,户内终端,冷缩,铜 | 35kV及以下电缆终端-电压等级:AC10kV,截面积mm2:630mm2,电缆芯数:1芯,类型:户内终端,种类:冷缩,材质:铜 | 套 | 88 | 2024-07-01 | 2024-12-31 | 以供货单为准 | 施工现场车板交货 |  | G00L-500032504-00001 | 001546903603800 | 400233014000300 | 500032504 |  | 500032504-0003
1024AA-1408000-0008 | 包6 | JS600 | 国网江苏省电力有限公司 | 国网江苏省电力有限公司南京供电分公司 |  | 无电压等级 | 20kV电缆终端,3×240,户外终端,冷缩,铜 | 35kV及以下电缆终端-电压等级:AC20kV,截面积mm2:240mm2,电缆芯数:3芯,类型:户外终端,种类:冷缩,材质:铜 | 套 | 1 | 2024-07-01 | 2024-12-31 | 以供货单为准 | 施工现场车板交货 |  | G00L-500094235-00002 | 001546903603850 | 400233014000350 | 500094235 |  | 500094235-0004
1024AA-1408000-0008 | 包6 | JS600 | 国网江苏省电力有限公司 | 国网江苏省电力有限公司南京供电分公司 |  | 无电压等级 | 20kV电缆中间接头,3×400,直通接头,冷缩,铜 | 35kV及以下电缆中间接头-电压等级:AC20kV,截面积mm2:400mm2,电缆芯数:3芯,类型:直通接头,种类:冷缩,材质:铜 | 套 | 1 | 2024-07-01 | 2024-12-31 | 以供货单为准 | 施工现场车板交货 |  | G00L-500031990-00005 | 001546903602900 | 400233013800400 | 500031990 |  | 500031990-0012
1024AA-1408000-0008 | 包6 | JS600 | 国网江苏省电力有限公司 | 国网江苏省电力有限公司南京供电分公司 |  | 无电压等级 | 20kV电缆中间接头,3×70,直通接头,冷缩,铜 | 35kV及以下电缆中间接头-电压等级:AC20kV,截面积mm2:70mm2,电缆芯数:3芯,类型:直通接头,种类:冷缩,材质:铜 | 套 | 1 | 2024-07-01 | 2024-12-31 | 以供货单为准 | 施工现场车板交货 |  | G00L-500070469-00005 | 001546903601570 | 400233013600070 | 500070469 |  | 500070469-0009
1024AA-1408000-0008 | 包6 | JS600 | 国网江苏省电力有限公司 | 国网江苏省电力有限公司南京供电分公司 |  | 无电压等级 | 10kV电缆终端,3×70,户内终端,冷缩,铜 | 35kV及以下电缆终端-电压等级:AC10kV,截面积mm2:70mm2,电缆芯数:3芯,类型:户内终端,种类:冷缩,材质:铜 | 套 | 249 | 2024-07-01 | 2024-12-31 | 以供货单为准 | 施工现场车板交货 |  | 9995-500021056-00001 | 001546903600020 | 400233013300020 | 500021056 |  | 500021056-0009
1024AA-1408000-0008 | 包6 | JS600 | 国网江苏省电力有限公司 | 国网江苏省电力有限公司南京供电分公司 |  | 无电压等级 | 1kV电缆终端,4×50,户外终端,冷缩,铜 | 35kV及以下电缆终端-电压等级:AC1kV,截面积mm2:50mm2,电缆芯数:4芯,类型:户外终端,种类:冷缩,材质:铜 | 套 | 1974 | 2024-07-01 | 2024-12-31 | 以供货单为准 | 施工现场车板交货 |  | A171-500132754-00001 | 001546903600030 | 400233013300030 | 500052369
1024AA-1408000-0008 | 包7 | JS700 | 国网江苏省电力有限公司 | 国网江苏省电力有限公司南京供电分公司 |  | 无电压等级 | 10kV电缆终端,3×150,户内终端,冷缩,铜 | 35kV及以下电缆终端-电压等级:AC10kV,截面积mm2:150mm2,电缆芯数:3芯,类型:户内终端,种类:冷缩,材质:铜 | 套 | 74 | 2024-07-01 | 2024-12-31 | 以供货单为准 | 施工现场车板交货 |  | 9995-500021058-00001 | 001546903604790 | 400233014200290 | 500021058 |  | 500021058-0002
1024AA-1408000-0008 | 包7 | JS700 | 国网江苏省电力有限公司 | 国网江苏省电力有限公司南京供电分公司 |  | 无电压等级 | 1kV电缆终端,4×120,户内终端,冷缩,铜 | 35kV及以下电缆终端-电压等级:AC1kV,截面积mm2:120mm2,电缆芯数:4芯,类型:户内终端,种类:冷缩,材质:铜 | 套 | 221 | 2024-07-01 | 2024-12-31 | 以供货单为准 | 施工现场车板交货 |  | A171-500132754-00001 | 001546903601950 | 400233013600450 | 500021177
1024AA-1408000-0008 | 包7 | JS700 | 国网江苏省电力有限公司 | 国网江苏省电力有限公司南京供电分公司 |  | 无电压等级 | 1kV电缆终端,4×35,户外终端,冷缩,铜 | 35kV及以下电缆终端-电压等级:AC1kV,截面积mm2:35mm2,电缆芯数:4芯,类型:户外终端,种类:冷缩,材质:铜 | 套 | 5395 | 2024-07-01 | 2024-12-31 | 以供货单为准 | 施工现场车板交货 |  | A171-500132754-00001 | 001546903600170 | 400233013300170 | 500052368
1024AA-1408000-0008 | 包7 | JS700 | 国网江苏省电力有限公司 | 国网江苏省电力有限公司南京供电分公司 |  | 无电压等级 | 20kV电缆终端,3×70,户内终端,冷缩,铜 | 35kV及以下电缆终端-电压等级:AC20kV,截面积mm2:70mm2,电缆芯数:3芯,类型:户内终端,种类:冷缩,材质:铜 | 套 | 11 | 2024-07-01 | 2024-12-31 | 以供货单为准 | 施工现场车板交货 |  | G00L-500070351-00004 | 001546903601550 | 400233013600050 | 500070351 |  | 500070351-0009
1024AA-1408000-0008 | 包7 | JS700 | 国网江苏省电力有限公司 | 国网江苏省电力有限公司南京供电分公司 |  | 无电压等级 | 1kV电缆终端,4×120,户外终端,冷缩,铜 | 35kV及以下电缆终端-电压等级:AC1kV,截面积mm2:120mm2,电缆芯数:4芯,类型:户外终端,种类:冷缩,材质:铜 | 套 | 550 | 2024-07-01 | 2024-12-31 | 以供货单为准 | 施工现场车板交货 |  | A171-500132754-00001 | 001546903601210 | 400233013500210 | 500051151
1024AA-1408000-0008 | 包7 | JS700 | 国网江苏省电力有限公司 | 国网江苏省电力有限公司南京供电分公司 |  | 无电压等级 | 1kV电缆终端,4×50,户内终端,冷缩,铜 | 35kV及以下电缆终端-电压等级:AC1kV,截面积mm2:50mm2,电缆芯数:4芯,类型:户内终端,种类:冷缩,材质:铜 | 套 | 545 | 2024-07-01 | 2024-12-31 | 以供货单为准 | 施工现场车板交货 |  | A171-500132754-00001 | 001546903603490 | 400233013900490 | 500021176
1024AA-1408000-0008 | 包7 | JS700 | 国网江苏省电力有限公司 | 国网江苏省电力有限公司南京供电分公司 |  | 无电压等级 | 10kV电缆终端,3×300,户内终端,冷缩,铜 | 35kV及以下电缆终端-电压等级:AC10kV,截面积mm2:300mm2,电缆芯数:3芯,类型:户内终端,种类:冷缩,材质:铜 | 套 | 61 | 2024-07-01 | 2024-12-31 | 以供货单为准 | 施工现场车板交货 |  | 9995-500021079-00001 | 001546903602840 | 400233013800340 | 500021079 |  | 500021079-0009
1024AA-1408000-0008 | 包7 | JS700 | 国网江苏省电力有限公司 | 国网江苏省电力有限公司南京供电分公司 |  | 无电压等级 | 1kV电缆终端,2×16,户外终端,冷缩,铜 | 35kV及以下电缆终端-电压等级:AC1kV,截面积mm2:16mm2,电缆芯数:2芯,类型:户外终端,种类:冷缩,材质:铜 | 套 | 1969 | 2024-07-01 | 2024-12-31 | 以供货单为准 | 施工现场车板交货 |  | A171-500132754-00001 | 001546903604510 | 400233014200010 | 500126066
1024AA-1408000-0008 | 包7 | JS700 | 国网江苏省电力有限公司 | 国网江苏省电力有限公司南京供电分公司 |  | 无电压等级 | 1kV电缆终端,4×95,户外终端,冷缩,铜 | 35kV及以下电缆终端-电压等级:AC1kV,截面积mm2:95mm2,电缆芯数:4芯,类型:户外终端,种类:冷缩,材质:铜 | 套 | 792 | 2024-07-01 | 2024-12-31 | 以供货单为准 | 施工现场车板交货 |  | A171-500132754-00001 | 001546903601530 | 400233013600030 | 500053661
1024AA-1408000-0008 | 包7 | JS700 | 国网江苏省电力有限公司 | 国网江苏省电力有限公司南京供电分公司 |  | 无电压等级 | 1kV电缆终端,4×35,户内终端,冷缩,铜 | 35kV及以下电缆终端-电压等级:AC1kV,截面积mm2:35mm2,电缆芯数:4芯,类型:户内终端,种类:冷缩,材质:铜 | 套 | 776 | 2024-07-01 | 2024-12-31 | 以供货单为准 | 施工现场车板交货 |  | A171-500132754-00001 | 001546903601230 | 400233013500230 | 500053698
1024AA-1408000-0008 | 包7 | JS700 | 国网江苏省电力有限公司 | 国网江苏省电力有限公司南京供电分公司 |  | 无电压等级 | 20kV电缆终端,3×240,户内终端,冷缩,铜 | 35kV及以下电缆终端-电压等级:AC20kV,截面积mm2:240mm2,电缆芯数:3芯,类型:户内终端,种类:冷缩,材质:铜 | 套 | 18 | 2024-07-01 | 2024-12-31 | 以供货单为准 | 施工现场车板交货 |  | G00L-500061943-00002 | 001546903601820 | 400233013600320 | 500061943 |  | 500061943-0011
1024AA-1408000-0008 | 包7 | JS700 | 国网江苏省电力有限公司 | 国网江苏省电力有限公司南京供电分公司 |  | 无电压等级 | 10kV电缆中间接头,3×400,直通接头,冷缩,铜 | 35kV及以下电缆中间接头-电压等级:AC10kV,截面积mm2:400mm2,电缆芯数:3芯,类型:直通接头,种类:冷缩,材质:铜 | 套 | 57 | 2024-07-01 | 2024-12-31 | 以供货单为准 | 施工现场车板交货 |  | 9995-500021383-00001 | 001546903600850 | 400233013400350 | 500021383 |  | 500021383-0011
1024AA-1408000-0008 | 包7 | JS700 | 国网江苏省电力有限公司 | 国网江苏省电力有限公司南京供电分公司 |  | 无电压等级 | 10kV电缆终端,3×300,户外终端,冷缩,铜 | 35kV及以下电缆终端-电压等级:AC10kV,截面积mm2:300mm2,电缆芯数:3芯,类型:户外终端,种类:冷缩,材质:铜 | 套 | 38 | 2024-07-01 | 2024-12-31 | 以供货单为准 | 施工现场车板交货 |  | 9995-500021036-00001 | 001546903603060 | 400233013900060 | 500021036 |  | 500021036-0010
1024AA-1408000-0008 | 包7 | JS700 | 国网江苏省电力有限公司 | 国网江苏省电力有限公司南京供电分公司 |  | 无电压等级 | 10kV电缆终端,1×630,户外终端,冷缩,铜 | 35kV及以下电缆终端-电压等级:AC10kV,截面积mm2:630mm2,电缆芯数:1芯,类型:户外终端,种类:冷缩,材质:铜 | 套 | 36 | 2024-07-01 | 2024-12-31 | 以供货单为准 | 施工现场车板交货 |  | G00L-500065571-00001 | 001546903603810 | 400233014000310 | 500065571 |  | 500065571-0003
1024AA-1408000-0008 | 包7 | JS700 | 国网江苏省电力有限公司 | 国网江苏省电力有限公司南京供电分公司 |  | 无电压等级 | 10kV电缆中间接头,3×70,直通接头,冷缩,铜 | 35kV及以下电缆中间接头-电压等级:AC10kV,截面积mm2:70mm2,电缆芯数:3芯,类型:直通接头,种类:冷缩,材质:铜 | 套 | 34 | 2024-07-01 | 2024-12-31 | 以供货单为准 | 施工现场车板交货 |  | 9995-500021433-00001 | 001546903603500 | 400233013900500 | 500021433 |  | 500021433-0009
1024AA-1408000-0008 | 包7 | JS700 | 国网江苏省电力有限公司 | 国网江苏省电力有限公司南京供电分公司 |  | 无电压等级 | 20kV电缆终端,3×400,户内终端,冷缩,铜 | 35kV及以下电缆终端-电压等级:AC20kV,截面积mm2:400mm2,电缆芯数:3芯,类型:户内终端,种类:冷缩,材质:铜 | 套 | 76 | 2024-07-01 | 2024-12-31 | 以供货单为准 | 施工现场车板交货 |  | G00L-500031982-00002 | 001546903603290 | 400233013900290 | 500031982 |  | 500031982-0009
1024AA-1408000-0008 | 包7 | JS700 | 国网江苏省电力有限公司 | 国网江苏省电力有限公司南京供电分公司 |  | 无电压等级 | 20kV电缆终端,3×400,户外终端,冷缩,铜 | 35kV及以下电缆终端-电压等级:AC20kV,截面积mm2:400mm2,电缆芯数:3芯,类型:户外终端,种类:冷缩,材质:铜 | 套 | 19 | 2024-07-01 | 2024-12-31 | 以供货单为准 | 施工现场车板交货 |  | G00L-500032023-00002 | 001546903602910 | 400233013800410 | 500032023 |  | 500032023-0003
1024AA-1408000-0008 | 包7 | JS700 | 国网江苏省电力有限公司 | 国网江苏省电力有限公司南京供电分公司 |  | 无电压等级 | 10kV电缆终端,3×400,户内终端,冷缩,铜 | 35kV及以下电缆终端-电压等级:AC10kV,截面积mm2:400mm2,电缆芯数:3芯,类型:户内终端,种类:冷缩,材质:铜 | 套 | 728 | 2024-07-01 | 2024-12-31 | 以供货单为准 | 施工现场车板交货 |  | 9995-500021117-00001 | 001546903602160 | 400233013700160 | 500021117 |  | 500021117-0009
1024AA-1408000-0008 | 包7 | JS700 | 国网江苏省电力有限公司 | 国网江苏省电力有限公司南京供电分公司 |  | 无电压等级 | 1kV电缆终端,4×240,户外终端,冷缩,铜 | 35kV及以下电缆终端-电压等级:AC1kV,截面积mm2:240mm2,电缆芯数:4芯,类型:户外终端,种类:冷缩,材质:铜 | 套 | 1734 | 2024-07-01 | 2024-12-31 | 以供货单为准 | 施工现场车板交货 |  | A171-500132754-00001 | 001546903604180 | 400233014100180 | 500051152
1024AA-1408000-0008 | 包7 | JS700 | 国网江苏省电力有限公司 | 国网江苏省电力有限公司南京供电分公司 |  | 无电压等级 | 1kV电缆终端,4×70,户内终端,冷缩,铜 | 35kV及以下电缆终端-电压等级:AC1kV,截面积mm2:70mm2,电缆芯数:4芯,类型:户内终端,种类:冷缩,材质:铜 | 套 | 850 | 2024-07-01 | 2024-12-31 | 以供货单为准 | 施工现场车板交货 |  | A171-500132754-00001 | 001546903603050 | 400233013900050 | 500033187
1024AA-1408000-0008 | 包7 | JS700 | 国网江苏省电力有限公司 | 国网江苏省电力有限公司南京供电分公司 |  | 无电压等级 | 1kV电缆终端,1×300,户内终端,冷缩,铜 | 35kV及以下电缆终端-电压等级:AC1kV,截面积mm2:300mm2,电缆芯数:1芯,类型:户内终端,种类:冷缩,材质:铜 | 套 | 4715 | 2024-07-01 | 2024-12-31 | 以供货单为准 | 施工现场车板交货 |  | A171-500132754-00001 | 001546903604520 | 400233014200020 | 500131009
1024AA-1408000-0008 | 包7 | JS700 | 国网江苏省电力有限公司 | 国网江苏省电力有限公司南京供电分公司 |  | 无电压等级 | 1kV电缆终端,4×70,户外终端,冷缩,铜 | 35kV及以下电缆终端-电压等级:AC1kV,截面积mm2:70mm2,电缆芯数:4芯,类型:户外终端,种类:冷缩,材质:铜 | 套 | 4242 | 2024-07-01 | 2024-12-31 | 以供货单为准 | 施工现场车板交货 |  | A171-500132754-00001 | 001546903601220 | 400233013500220 | 500052372
1024AA-1408000-0008 | 包7 | JS700 | 国网江苏省电力有限公司 | 国网江苏省电力有限公司南京供电分公司 |  | 无电压等级 | 20kV电缆中间接头,3×240,直通接头,冷缩,铜 | 35kV及以下电缆中间接头-电压等级:AC20kV,截面积mm2:240mm2,电缆芯数:3芯,类型:直通接头,种类:冷缩,材质:铜 | 套 | 1 | 2024-07-01 | 2024-12-31 | 以供货单为准 | 施工现场车板交货 |  | G00L-500070353-00004 | 001546903601560 | 400233013600060 | 500070353 |  | 500070353-0006
1024AA-1408000-0008 | 包7 | JS700 | 国网江苏省电力有限公司 | 国网江苏省电力有限公司南京供电分公司 |  | 无电压等级 | 1kV电缆终端,4×95,户内终端,冷缩,铜 | 35kV及以下电缆终端-电压等级:AC1kV,截面积mm2:95mm2,电缆芯数:4芯,类型:户内终端,种类:冷缩,材质:铜 | 套 | 436 | 2024-07-01 | 2024-12-31 | 以供货单为准 | 施工现场车板交货 |  | A171-500132754-00001 | 001546903603860 | 400233014000360 | 500100186
1024AA-1408000-0008 | 包7 | JS700 | 国网江苏省电力有限公司 | 国网江苏省电力有限公司南京供电分公司 |  | 无电压等级 | 1kV电缆终端,4×150,户内终端,冷缩,铜 | 35kV及以下电缆终端-电压等级:AC1kV,截面积mm2:150mm2,电缆芯数:4芯,类型:户内终端,种类:冷缩,材质:铜 | 套 | 707 | 2024-07-01 | 2024-12-31 | 以供货单为准 | 施工现场车板交货 |  | A171-500132754-00001 | 001546903601960 | 400233013600460 | 500053660
1024AA-1408000-0008 | 包7 | JS700 | 国网江苏省电力有限公司 | 国网江苏省电力有限公司南京供电分公司 |  | 无电压等级 | 1kV电缆终端,4×150,户外终端,冷缩,铜 | 35kV及以下电缆终端-电压等级:AC1kV,截面积mm2:150mm2,电缆芯数:4芯,类型:户外终端,种类:冷缩,材质:铜 | 套 | 2752 | 2024-07-01 | 2024-12-31 | 以供货单为准 | 施工现场车板交货 |  | A171-500132754-00001 | 001546903602150 | 400233013700150 | 500021081
1024AA-1408000-0008 | 包7 | JS700 | 国网江苏省电力有限公司 | 国网江苏省电力有限公司南京供电分公司 |  | 无电压等级 | 1kV电缆终端,4×16,户外终端,冷缩,铜 | 35kV及以下电缆终端-电压等级:AC1kV,截面积mm2:16mm2,电缆芯数:4芯,类型:户外终端,种类:冷缩,材质:铜 | 套 | 5028 | 2024-07-01 | 2024-12-31 | 以供货单为准 | 施工现场车板交货 |  | A171-500132754-00001 | 001546903601440 | 400233013500440 | 500052370
1024AA-1408000-0008 | 包7 | JS700 | 国网江苏省电力有限公司 | 国网江苏省电力有限公司南京供电分公司 |  | 无电压等级 | 20kV电缆终端,3×70,户内终端,冷缩,铜 | 35kV及以下电缆终端-电压等级:AC20kV,截面积mm2:70mm2,电缆芯数:3芯,类型:户内终端,种类:冷缩,材质:铜 | 套 | 4 | 2024-07-01 | 2024-12-31 | 以供货单为准 | 施工现场车板交货 |  | G00L-500070351-00003 | 001546903604410 | 400233014100410 | 500070351 |  | 500070351-0008
1024AA-1408000-0008 | 包7 | JS700 | 国网江苏省电力有限公司 | 国网江苏省电力有限公司南京供电分公司 |  | 无电压等级 | 10kV电缆终端,3×240,户内终端,冷缩,铜 | 35kV及以下电缆终端-电压等级:AC10kV,截面积mm2:240mm2,电缆芯数:3芯,类型:户内终端,种类:冷缩,材质:铜 | 套 | 195 | 2024-07-01 | 2024-12-31 | 以供货单为准 | 施工现场车板交货 |  | 9995-500021060-00001 | 001546903602690 | 400233013800190 | 500021060 |  | 500021060-0009
1024AA-1408000-0008 | 包7 | JS700 | 国网江苏省电力有限公司 | 国网江苏省电力有限公司南京供电分公司 |  | 无电压等级 | 10kV电缆终端,3×70,户外终端,冷缩,铜 | 35kV及以下电缆终端-电压等级:AC10kV,截面积mm2:70mm2,电缆芯数:3芯,类型:户外终端,种类:冷缩,材质:铜 | 套 | 329 | 2024-07-01 | 2024-12-31 | 以供货单为准 | 施工现场车板交货 |  | 9995-500021032-00001 | 001546903604780 | 400233014200280 | 500021032 |  | 500021032-0009
1024AA-1408000-0008 | 包7 | JS700 | 国网江苏省电力有限公司 | 国网江苏省电力有限公司南京供电分公司 |  | 无电压等级 | 1kV电缆终端,4×16,户内终端,冷缩,铜 | 35kV及以下电缆终端-电压等级:AC1kV,截面积mm2:16mm2,电缆芯数:4芯,类型:户内终端,种类:冷缩,材质:铜 | 套 | 237 | 2024-07-01 | 2024-12-31 | 以供货单为准 | 施工现场车板交货 |  | A171-500132754-00001 | 001546903601450 | 400233013500450 | 500053646
1024AA-1408000-0008 | 包7 | JS700 | 国网江苏省电力有限公司 | 国网江苏省电力有限公司南京供电分公司 |  | 无电压等级 | 20kV电缆终端,3×70,户外终端,冷缩,铜 | 35kV及以下电缆终端-电压等级:AC20kV,截面积mm2:70mm2,电缆芯数:3芯,类型:户外终端,种类:冷缩,材质:铜 | 套 | 2 | 2024-07-01 | 2024-12-31 | 以供货单为准 | 施工现场车板交货 |  | G00L-500070347-00002 | 001546903601800 | 400233013600300 | 500070347 |  | 500070347-0005
1024AA-1408000-0008 | 包7 | JS700 | 国网江苏省电力有限公司 | 国网江苏省电力有限公司南京供电分公司 |  | 无电压等级 | 1kV电缆终端,4×240,户内终端,冷缩,铜 | 35kV及以下电缆终端-电压等级:AC1kV,截面积mm2:240mm2,电缆芯数:4芯,类型:户内终端,种类:冷缩,材质:铜 | 套 | 537 | 2024-07-01 | 2024-12-31 | 以供货单为准 | 施工现场车板交货 |  | A171-500132754-00001 | 001546903601200 | 400233013500200 | 500021178
1024AA-1408000-0008 | 包7 | JS700 | 国网江苏省电力有限公司 | 国网江苏省电力有限公司南京供电分公司 |  | 无电压等级 | 10kV电缆终端,3×400,户外终端,冷缩,铜 | 35kV及以下电缆终端-电压等级:AC10kV,截面积mm2:400mm2,电缆芯数:3芯,类型:户外终端,种类:冷缩,材质:铜 | 套 | 513 | 2024-07-01 | 2024-12-31 | 以供货单为准 | 施工现场车板交货 |  | 9995-500021119-00001 | 001546903602350 | 400233013700350 | 500021119 |  | 500021119-0010
1024AA-1408000-0008 | 包7 | JS700 | 国网江苏省电力有限公司 | 国网江苏省电力有限公司南京供电分公司 |  | 无电压等级 | 10kV电缆中间接头,3×240,直通接头,冷缩,铜 | 35kV及以下电缆中间接头-电压等级:AC10kV,截面积mm2:240mm2,电缆芯数:3芯,类型:直通接头,种类:冷缩,材质:铜 | 套 | 29 | 2024-07-01 | 2024-12-31 | 以供货单为准 | 施工现场车板交货 |  | 9995-500021404-00001 | 001546903601780 | 400233013600280 | 500021404 |  | 500021404-0009
1024AA-1408000-0008 | 包7 | JS700 | 国网江苏省电力有限公司 | 国网江苏省电力有限公司南京供电分公司 |  | 无电压等级 | 10kV电缆终端,3×150,户外终端,冷缩,铜 | 35kV及以下电缆终端-电压等级:AC10kV,截面积mm2:150mm2,电缆芯数:3芯,类型:户外终端,种类:冷缩,材质:铜 | 套 | 165 | 2024-07-01 | 2024-12-31 | 以供货单为准 | 施工现场车板交货 |  | 9995-500021035-00001 | 001546903602530 | 400233013800030 | 500021035 |  | 500021035-0001
1024AA-1408000-0008 | 包7 | JS700 | 国网江苏省电力有限公司 | 国网江苏省电力有限公司南京供电分公司 |  | 无电压等级 | 10kV电缆终端,3×240,户外终端,冷缩,铜 | 35kV及以下电缆终端-电压等级:AC10kV,截面积mm2:240mm2,电缆芯数:3芯,类型:户外终端,种类:冷缩,材质:铜 | 套 | 126 | 2024-07-01 | 2024-12-31 | 以供货单为准 | 施工现场车板交货 |  | 9995-500021021-00001 | 001546903604770 | 400233014200270 | 500021021 |  | 500021021-0009
1024AA-1408000-0008 | 包7 | JS700 | 国网江苏省电力有限公司 | 国网江苏省电力有限公司南京供电分公司 |  | 无电压等级 | 20kV电缆终端,3×240,户外终端,冷缩,铜 | 35kV及以下电缆终端-电压等级:AC20kV,截面积mm2:240mm2,电缆芯数:3芯,类型:户外终端,种类:冷缩,材质:铜 | 套 | 1 | 2024-07-01 | 2024-12-31 | 以供货单为准 | 施工现场车板交货 |  | G00L-500094235-00002 | 001546903603850 | 400233014000350 | 500094235 |  | 500094235-0004
1024AA-1408000-0008 | 包7 | JS700 | 国网江苏省电力有限公司 | 国网江苏省电力有限公司南京供电分公司 |  | 无电压等级 | 20kV电缆中间接头,3×400,直通接头,冷缩,铜 | 35kV及以下电缆中间接头-电压等级:AC20kV,截面积mm2:400mm2,电缆芯数:3芯,类型:直通接头,种类:冷缩,材质:铜 | 套 | 1 | 2024-07-01 | 2024-12-31 | 以供货单为准 | 施工现场车板交货 |  | G00L-500031990-00005 | 001546903602900 | 400233013800400 | 500031990 |  | 500031990-0012
1024AA-1408000-0008 | 包7 | JS700 | 国网江苏省电力有限公司 | 国网江苏省电力有限公司南京供电分公司 |  | 无电压等级 | 20kV电缆中间接头,3×70,直通接头,冷缩,铜 | 35kV及以下电缆中间接头-电压等级:AC20kV,截面积mm2:70mm2,电缆芯数:3芯,类型:直通接头,种类:冷缩,材质:铜 | 套 | 1 | 2024-07-01 | 2024-12-31 | 以供货单为准 | 施工现场车板交货 |  | G00L-500070469-00005 | 001546903601570 | 400233013600070 | 500070469 |  | 500070469-0009
1024AA-1408000-0008 | 包7 | JS700 | 国网江苏省电力有限公司 | 国网江苏省电力有限公司南京供电分公司 |  | 无电压等级 | 10kV电缆终端,1×630,户内终端,冷缩,铜 | 35kV及以下电缆终端-电压等级:AC10kV,截面积mm2:630mm2,电缆芯数:1芯,类型:户内终端,种类:冷缩,材质:铜 | 套 | 81 | 2024-07-01 | 2024-12-31 | 以供货单为准 | 施工现场车板交货 |  | G00L-500032504-00001 | 001546903603800 | 400233014000300 | 500032504 |  | 500032504-0003
1024AA-1408000-0008 | 包7 | JS700 | 国网江苏省电力有限公司 | 国网江苏省电力有限公司南京供电分公司 |  | 无电压等级 | 10kV电缆终端,3×70,户内终端,冷缩,铜 | 35kV及以下电缆终端-电压等级:AC10kV,截面积mm2:70mm2,电缆芯数:3芯,类型:户内终端,种类:冷缩,材质:铜 | 套 | 230 | 2024-07-01 | 2024-12-31 | 以供货单为准 | 施工现场车板交货 |  | 9995-500021056-00001 | 001546903600020 | 400233013300020 | 500021056 |  | 500021056-0009
1024AA-1408000-0008 | 包7 | JS700 | 国网江苏省电力有限公司 | 国网江苏省电力有限公司南京供电分公司 |  | 无电压等级 | 1kV电缆终端,4×50,户外终端,冷缩,铜 | 35kV及以下电缆终端-电压等级:AC1kV,截面积mm2:50mm2,电缆芯数:4芯,类型:户外终端,种类:冷缩,材质:铜 | 套 | 1823 | 2024-07-01 | 2024-12-31 | 以供货单为准 | 施工现场车板交货 |  | A171-500132754-00001 | 001546903600030 | 400233013300030 | 500052369

## 智能配电站房综合监控平台-经济型
分标编号 | 包名称 | 分包编号 | 项目单位 | 需求单位 | 项目名称 | 工程电压等级 | 物资名称 | 物资描述 | 单位 | 数量 | 首批交货日期 | 最后一批交货日期 | 交货地点 | 交货方式 | 备注 | 技术规范编码 | 网省采购申请号 | 总部采购申请号 | 物料编码 | 扩展描述 | 扩展编码
1024AA-2802003-0001 | 包1 | JS100 | 国网江苏省电力有限公司 | 国网江苏省电力有限公司南京供电分公司 |  | 无电压等级 | 智能变电站辅助系统综合监控平台 | 智能变电站辅助系统综合监控平台 | 套 | 1348 | 2024-07-01 | 2024-12-31 | 以供货单为准 | 施工现场车板交货 |  | G00L-500074442-00429 | 001546903603400 | 400233013900400 | 500074442 | 经济型，不含SF6型配电站房，具备站内环境采集联动（含空调负荷聚合控制）、设备状态监测及安防功能、视频监控采集与分析功能。 | 500074442-3982

## 低压开关柜-标准化定制（标准型）
分标编号 | 包名称 | 分包编号 | 项目单位 | 需求单位 | 项目名称 | 工程电压等级 | 物资名称 | 物资描述 | 单位 | 数量 | 首批交货日期 | 最后一批交货日期 | 交货地点 | 交货方式 | 备注 | 技术规范编码 | 网省采购申请号 | 总部采购申请号 | 物料编码 | 扩展描述 | 扩展编码
1024AA-1016005-0003 | 包1 | JS100 | 国网江苏省电力有限公司 | 国网江苏省电力有限公司南京供电分公司 |  | 无电压等级 | 低压开关柜,AC380V,固定分隔式,馈线,2500A,65kA | 低压开关柜-电压等级:AC380V,型式:固定分隔式,接线类型:馈线,额定电流:2500A,额定开断电流:65kA | 台 | 8 | 2024-07-01 | 2024-12-31 | 以供货单为准 | 施工现场车板交货 |  | A176-500141280-00002 | 001546903600830 | 400233013400330 | 500141280
1024AA-1016005-0003 | 包1 | JS100 | 国网江苏省电力有限公司 | 国网江苏省电力有限公司南京供电分公司 |  | 无电压等级 | 低压开关柜,AC380V,固定分隔式,母联,2000A,50kA | 低压开关柜-电压等级:AC380V,型式:固定分隔式,接线类型:母联,额定电流:2000A,额定开断电流:50kA | 台 | 5 | 2024-07-01 | 2024-12-31 | 以供货单为准 | 施工现场车板交货 |  | A176-500141276-00002 | 001546903603250 | 400233013900250 | 500141276
1024AA-1016005-0003 | 包1 | JS100 | 国网江苏省电力有限公司 | 国网江苏省电力有限公司南京供电分公司 |  | 无电压等级 | 低压开关柜,AC380V,固定分隔式,馈线,2500A,65kA | 低压开关柜-电压等级:AC380V,型式:固定分隔式,接线类型:馈线,额定电流:2500A,额定开断电流:65kA | 台 | 5 | 2024-07-01 | 2024-12-31 | 以供货单为准 | 施工现场车板交货 |  | A176-500141280-00005 | 001546903602880 | 400233013800380 | 500141280
1024AA-1016005-0003 | 包1 | JS100 | 国网江苏省电力有限公司 | 国网江苏省电力有限公司南京供电分公司 |  | 无电压等级 | 低压开关柜,AC380V,抽屉式,馈线,2500A,65kA | 低压开关柜-电压等级:AC380V,型式:抽屉式,接线类型:馈线,额定电流:2500A,额定开断电流:65kA | 台 | 102 | 2024-07-01 | 2024-12-31 | 以供货单为准 | 施工现场车板交货 |  | A176-500006704-00001 | 001546903603420 | 400233013900420 | 500006704
1024AA-1016005-0003 | 包1 | JS100 | 国网江苏省电力有限公司 | 国网江苏省电力有限公司南京供电分公司 |  | 无电压等级 | 低压开关柜,AC380V,固定分隔式,馈线,2500A,65kA | 低压开关柜-电压等级:AC380V,型式:固定分隔式,接线类型:馈线,额定电流:2500A,额定开断电流:65kA | 台 | 14 | 2024-07-01 | 2024-12-31 | 以供货单为准 | 施工现场车板交货 |  | A176-500141280-00004 | 001546903600840 | 400233013400340 | 500141280
1024AA-1016005-0003 | 包1 | JS100 | 国网江苏省电力有限公司 | 国网江苏省电力有限公司南京供电分公司 |  | 无电压等级 | 低压开关柜,AC380V,固定分隔式,馈线,2000A,50kA | 低压开关柜-电压等级:AC380V,型式:固定分隔式,接线类型:馈线,额定电流:2000A,额定开断电流:50kA | 台 | 12 | 2024-07-01 | 2024-12-31 | 以供货单为准 | 施工现场车板交货 |  | A176-500114870-00002 | 001546903602450 | 400233013700450 | 500114870
1024AA-1016005-0003 | 包1 | JS100 | 国网江苏省电力有限公司 | 国网江苏省电力有限公司南京供电分公司 |  | 无电压等级 | 低压开关柜,AC380V,固定分隔式,馈线,2000A,50kA | 低压开关柜-电压等级:AC380V,型式:固定分隔式,接线类型:馈线,额定电流:2000A,额定开断电流:50kA | 台 | 3 | 2024-07-01 | 2024-12-31 | 以供货单为准 | 施工现场车板交货 |  | A176-500114870-00005 | 001546903602590 | 400233013800090 | 500114870
1024AA-1016005-0003 | 包1 | JS100 | 国网江苏省电力有限公司 | 国网江苏省电力有限公司南京供电分公司 |  | 无电压等级 | 低压开关柜,AC380V,抽屉式,馈线,2000A,50kA | 低压开关柜-电压等级:AC380V,型式:抽屉式,接线类型:馈线,额定电流:2000A,额定开断电流:50kA | 台 | 8 | 2024-07-01 | 2024-12-31 | 以供货单为准 | 施工现场车板交货 |  | A176-500006699-00001 | 001546903602890 | 400233013800390 | 500006699
1024AA-1016005-0003 | 包1 | JS100 | 国网江苏省电力有限公司 | 国网江苏省电力有限公司南京供电分公司 |  | 无电压等级 | 低压开关柜,AC380V,固定分隔式,馈线,2000A,50kA | 低压开关柜-电压等级:AC380V,型式:固定分隔式,接线类型:馈线,额定电流:2000A,额定开断电流:50kA | 台 | 3 | 2024-07-01 | 2024-12-31 | 以供货单为准 | 施工现场车板交货 |  | A176-500114870-00004 | 001546903602460 | 400233013700460 | 500114870
1024AA-1016005-0003 | 包1 | JS100 | 国网江苏省电力有限公司 | 国网江苏省电力有限公司南京供电分公司 |  | 无电压等级 | 低压开关柜,AC380V,固定分隔式,进线,2000A,50kA | 低压开关柜-电压等级:AC380V,型式:固定分隔式,接线类型:进线,额定电流:2000A,额定开断电流:50kA | 台 | 15 | 2024-07-01 | 2024-12-31 | 以供货单为准 | 施工现场车板交货 |  | A176-500141279-00002 | 001546903603260 | 400233013900260 | 500141279
1024AA-1016005-0003 | 包1 | JS100 | 国网江苏省电力有限公司 | 国网江苏省电力有限公司南京供电分公司 |  | 无电压等级 | 低压开关柜,AC380V,固定分隔式,母联,2500A,65kA | 低压开关柜-电压等级:AC380V,型式:固定分隔式,接线类型:母联,额定电流:2500A,额定开断电流:65kA | 台 | 23 | 2024-07-01 | 2024-12-31 | 以供货单为准 | 施工现场车板交货 |  | A176-500114874-00002 | 001546903602600 | 400233013800100 | 500114874
1024AA-1016005-0003 | 包1 | JS100 | 国网江苏省电力有限公司 | 国网江苏省电力有限公司南京供电分公司 |  | 无电压等级 | 低压开关柜,AC380V,固定分隔式,进线,2500A,65kA | 低压开关柜-电压等级:AC380V,型式:固定分隔式,接线类型:进线,额定电流:2500A,额定开断电流:65kA | 台 | 40 | 2024-07-01 | 2024-12-31 | 以供货单为准 | 施工现场车板交货 |  | A176-500114869-00002 | 001546903602440 | 400233013700440 | 500114869
1024AA-1016005-0003 | 包2 | JS200 | 国网江苏省电力有限公司 | 国网江苏省电力有限公司南京供电分公司 |  | 无电压等级 | 低压开关柜,AC380V,固定分隔式,馈线,2500A,65kA | 低压开关柜-电压等级:AC380V,型式:固定分隔式,接线类型:馈线,额定电流:2500A,额定开断电流:65kA | 台 | 5 | 2024-07-01 | 2024-12-31 | 以供货单为准 | 施工现场车板交货 |  | A176-500141280-00002 | 001546903600830 | 400233013400330 | 500141280
1024AA-1016005-0003 | 包2 | JS200 | 国网江苏省电力有限公司 | 国网江苏省电力有限公司南京供电分公司 |  | 无电压等级 | 低压开关柜,AC380V,固定分隔式,馈线,2500A,65kA | 低压开关柜-电压等级:AC380V,型式:固定分隔式,接线类型:馈线,额定电流:2500A,额定开断电流:65kA | 台 | 2 | 2024-07-01 | 2024-12-31 | 以供货单为准 | 施工现场车板交货 |  | A176-500141280-00005 | 001546903602880 | 400233013800380 | 500141280
1024AA-1016005-0003 | 包2 | JS200 | 国网江苏省电力有限公司 | 国网江苏省电力有限公司南京供电分公司 |  | 无电压等级 | 低压开关柜,AC380V,固定分隔式,母联,2500A,65kA | 低压开关柜-电压等级:AC380V,型式:固定分隔式,接线类型:母联,额定电流:2500A,额定开断电流:65kA | 台 | 18 | 2024-07-01 | 2024-12-31 | 以供货单为准 | 施工现场车板交货 |  | A176-500114874-00002 | 001546903602600 | 400233013800100 | 500114874
1024AA-1016005-0003 | 包2 | JS200 | 国网江苏省电力有限公司 | 国网江苏省电力有限公司南京供电分公司 |  | 无电压等级 | 低压开关柜,AC380V,抽屉式,馈线,2500A,65kA | 低压开关柜-电压等级:AC380V,型式:抽屉式,接线类型:馈线,额定电流:2500A,额定开断电流:65kA | 台 | 84 | 2024-07-01 | 2024-12-31 | 以供货单为准 | 施工现场车板交货 |  | A176-500006704-00001 | 001546903603420 | 400233013900420 | 500006704
1024AA-1016005-0003 | 包2 | JS200 | 国网江苏省电力有限公司 | 国网江苏省电力有限公司南京供电分公司 |  | 无电压等级 | 低压开关柜,AC380V,固定分隔式,进线,2500A,65kA | 低压开关柜-电压等级:AC380V,型式:固定分隔式,接线类型:进线,额定电流:2500A,额定开断电流:65kA | 台 | 32 | 2024-07-01 | 2024-12-31 | 以供货单为准 | 施工现场车板交货 |  | A176-500114869-00002 | 001546903602440 | 400233013700440 | 500114869
1024AA-1016005-0003 | 包2 | JS200 | 国网江苏省电力有限公司 | 国网江苏省电力有限公司南京供电分公司 |  | 无电压等级 | 低压开关柜,AC380V,固定分隔式,馈线,2000A,50kA | 低压开关柜-电压等级:AC380V,型式:固定分隔式,接线类型:馈线,额定电流:2000A,额定开断电流:50kA | 台 | 9 | 2024-07-01 | 2024-12-31 | 以供货单为准 | 施工现场车板交货 |  | A176-500114870-00002 | 001546903602450 | 400233013700450 | 500114870
1024AA-1016005-0003 | 包2 | JS200 | 国网江苏省电力有限公司 | 国网江苏省电力有限公司南京供电分公司 |  | 无电压等级 | 低压开关柜,AC380V,固定分隔式,馈线,2000A,50kA | 低压开关柜-电压等级:AC380V,型式:固定分隔式,接线类型:馈线,额定电流:2000A,额定开断电流:50kA | 台 | 1 | 2024-07-01 | 2024-12-31 | 以供货单为准 | 施工现场车板交货 |  | A176-500114870-00005 | 001546903602590 | 400233013800090 | 500114870
1024AA-1016005-0003 | 包2 | JS200 | 国网江苏省电力有限公司 | 国网江苏省电力有限公司南京供电分公司 |  | 无电压等级 | 低压开关柜,AC380V,固定分隔式,馈线,2500A,65kA | 低压开关柜-电压等级:AC380V,型式:固定分隔式,接线类型:馈线,额定电流:2500A,额定开断电流:65kA | 台 | 10 | 2024-07-01 | 2024-12-31 | 以供货单为准 | 施工现场车板交货 |  | A176-500141280-00004 | 001546903600840 | 400233013400340 | 500141280
1024AA-1016005-0003 | 包2 | JS200 | 国网江苏省电力有限公司 | 国网江苏省电力有限公司南京供电分公司 |  | 无电压等级 | 低压开关柜,AC380V,固定分隔式,馈线,2000A,50kA | 低压开关柜-电压等级:AC380V,型式:固定分隔式,接线类型:馈线,额定电流:2000A,额定开断电流:50kA | 台 | 1 | 2024-07-01 | 2024-12-31 | 以供货单为准 | 施工现场车板交货 |  | A176-500114870-00004 | 001546903602460 | 400233013700460 | 500114870
1024AA-1016005-0003 | 包2 | JS200 | 国网江苏省电力有限公司 | 国网江苏省电力有限公司南京供电分公司 |  | 无电压等级 | 低压开关柜,AC380V,固定分隔式,母联,2000A,50kA | 低压开关柜-电压等级:AC380V,型式:固定分隔式,接线类型:母联,额定电流:2000A,额定开断电流:50kA | 台 | 3 | 2024-07-01 | 2024-12-31 | 以供货单为准 | 施工现场车板交货 |  | A176-500141276-00002 | 001546903603250 | 400233013900250 | 500141276
1024AA-1016005-0003 | 包2 | JS200 | 国网江苏省电力有限公司 | 国网江苏省电力有限公司南京供电分公司 |  | 无电压等级 | 低压开关柜,AC380V,抽屉式,馈线,2000A,50kA | 低压开关柜-电压等级:AC380V,型式:抽屉式,接线类型:馈线,额定电流:2000A,额定开断电流:50kA | 台 | 5 | 2024-07-01 | 2024-12-31 | 以供货单为准 | 施工现场车板交货 |  | A176-500006699-00001 | 001546903602890 | 400233013800390 | 500006699
1024AA-1016005-0003 | 包2 | JS200 | 国网江苏省电力有限公司 | 国网江苏省电力有限公司南京供电分公司 |  | 无电压等级 | 低压开关柜,AC380V,固定分隔式,进线,2000A,50kA | 低压开关柜-电压等级:AC380V,型式:固定分隔式,接线类型:进线,额定电流:2000A,额定开断电流:50kA | 台 | 11 | 2024-07-01 | 2024-12-31 | 以供货单为准 | 施工现场车板交货 |  | A176-500141279-00002 | 001546903603260 | 400233013900260 | 500141279
1024AA-1016005-0003 | 包3 | JS300 | 国网江苏省电力有限公司 | 国网江苏省电力有限公司南京供电分公司 |  | 无电压等级 | 低压开关柜,AC380V,固定分隔式,进线,2500A,65kA | 低压开关柜-电压等级:AC380V,型式:固定分隔式,接线类型:进线,额定电流:2500A,额定开断电流:65kA | 台 | 27 | 2024-07-01 | 2024-12-31 | 以供货单为准 | 施工现场车板交货 |  | A176-500114869-00002 | 001546903602440 | 400233013700440 | 500114869
1024AA-1016005-0003 | 包3 | JS300 | 国网江苏省电力有限公司 | 国网江苏省电力有限公司南京供电分公司 |  | 无电压等级 | 低压开关柜,AC380V,固定分隔式,馈线,2500A,65kA | 低压开关柜-电压等级:AC380V,型式:固定分隔式,接线类型:馈线,额定电流:2500A,额定开断电流:65kA | 台 | 9 | 2024-07-01 | 2024-12-31 | 以供货单为准 | 施工现场车板交货 |  | A176-500141280-00004 | 001546903600840 | 400233013400340 | 500141280
1024AA-1016005-0003 | 包3 | JS300 | 国网江苏省电力有限公司 | 国网江苏省电力有限公司南京供电分公司 |  | 无电压等级 | 低压开关柜,AC380V,固定分隔式,母联,2500A,65kA | 低压开关柜-电压等级:AC380V,型式:固定分隔式,接线类型:母联,额定电流:2500A,额定开断电流:65kA | 台 | 15 | 2024-07-01 | 2024-12-31 | 以供货单为准 | 施工现场车板交货 |  | A176-500114874-00002 | 001546903602600 | 400233013800100 | 500114874
1024AA-1016005-0003 | 包3 | JS300 | 国网江苏省电力有限公司 | 国网江苏省电力有限公司南京供电分公司 |  | 无电压等级 | 低压开关柜,AC380V,固定分隔式,母联,2000A,50kA | 低压开关柜-电压等级:AC380V,型式:固定分隔式,接线类型:母联,额定电流:2000A,额定开断电流:50kA | 台 | 2 | 2024-07-01 | 2024-12-31 | 以供货单为准 | 施工现场车板交货 |  | A176-500141276-00002 | 001546903603250 | 400233013900250 | 500141276
1024AA-1016005-0003 | 包3 | JS300 | 国网江苏省电力有限公司 | 国网江苏省电力有限公司南京供电分公司 |  | 无电压等级 | 低压开关柜,AC380V,固定分隔式,进线,2000A,50kA | 低压开关柜-电压等级:AC380V,型式:固定分隔式,接线类型:进线,额定电流:2000A,额定开断电流:50kA | 台 | 10 | 2024-07-01 | 2024-12-31 | 以供货单为准 | 施工现场车板交货 |  | A176-500141279-00002 | 001546903603260 | 400233013900260 | 500141279
1024AA-1016005-0003 | 包3 | JS300 | 国网江苏省电力有限公司 | 国网江苏省电力有限公司南京供电分公司 |  | 无电压等级 | 低压开关柜,AC380V,固定分隔式,馈线,2000A,50kA | 低压开关柜-电压等级:AC380V,型式:固定分隔式,接线类型:馈线,额定电流:2000A,额定开断电流:50kA | 台 | 1 | 2024-07-01 | 2024-12-31 | 以供货单为准 | 施工现场车板交货 |  | A176-500114870-00004 | 001546903602460 | 400233013700460 | 500114870
1024AA-1016005-0003 | 包3 | JS300 | 国网江苏省电力有限公司 | 国网江苏省电力有限公司南京供电分公司 |  | 无电压等级 | 低压开关柜,AC380V,抽屉式,馈线,2500A,65kA | 低压开关柜-电压等级:AC380V,型式:抽屉式,接线类型:馈线,额定电流:2500A,额定开断电流:65kA | 台 | 71 | 2024-07-01 | 2024-12-31 | 以供货单为准 | 施工现场车板交货 |  | A176-500006704-00001 | 001546903603420 | 400233013900420 | 500006704
1024AA-1016005-0003 | 包3 | JS300 | 国网江苏省电力有限公司 | 国网江苏省电力有限公司南京供电分公司 |  | 无电压等级 | 低压开关柜,AC380V,固定分隔式,馈线,2500A,65kA | 低压开关柜-电压等级:AC380V,型式:固定分隔式,接线类型:馈线,额定电流:2500A,额定开断电流:65kA | 台 | 2 | 2024-07-01 | 2024-12-31 | 以供货单为准 | 施工现场车板交货 |  | A176-500141280-00005 | 001546903602880 | 400233013800380 | 500141280
1024AA-1016005-0003 | 包3 | JS300 | 国网江苏省电力有限公司 | 国网江苏省电力有限公司南京供电分公司 |  | 无电压等级 | 低压开关柜,AC380V,固定分隔式,馈线,2000A,50kA | 低压开关柜-电压等级:AC380V,型式:固定分隔式,接线类型:馈线,额定电流:2000A,额定开断电流:50kA | 台 | 8 | 2024-07-01 | 2024-12-31 | 以供货单为准 | 施工现场车板交货 |  | A176-500114870-00002 | 001546903602450 | 400233013700450 | 500114870
1024AA-1016005-0003 | 包3 | JS300 | 国网江苏省电力有限公司 | 国网江苏省电力有限公司南京供电分公司 |  | 无电压等级 | 低压开关柜,AC380V,固定分隔式,馈线,2000A,50kA | 低压开关柜-电压等级:AC380V,型式:固定分隔式,接线类型:馈线,额定电流:2000A,额定开断电流:50kA | 台 | 1 | 2024-07-01 | 2024-12-31 | 以供货单为准 | 施工现场车板交货 |  | A176-500114870-00005 | 001546903602590 | 400233013800090 | 500114870
1024AA-1016005-0003 | 包3 | JS300 | 国网江苏省电力有限公司 | 国网江苏省电力有限公司南京供电分公司 |  | 无电压等级 | 低压开关柜,AC380V,固定分隔式,馈线,2500A,65kA | 低压开关柜-电压等级:AC380V,型式:固定分隔式,接线类型:馈线,额定电流:2500A,额定开断电流:65kA | 台 | 4 | 2024-07-01 | 2024-12-31 | 以供货单为准 | 施工现场车板交货 |  | A176-500141280-00002 | 001546903600830 | 400233013400330 | 500141280
1024AA-1016005-0003 | 包3 | JS300 | 国网江苏省电力有限公司 | 国网江苏省电力有限公司南京供电分公司 |  | 无电压等级 | 低压开关柜,AC380V,抽屉式,馈线,2000A,50kA | 低压开关柜-电压等级:AC380V,型式:抽屉式,接线类型:馈线,额定电流:2000A,额定开断电流:50kA | 台 | 4 | 2024-07-01 | 2024-12-31 | 以供货单为准 | 施工现场车板交货 |  | A176-500006699-00001 | 001546903602890 | 400233013800390 | 500006699

## 电缆保护管-MPP及N-HAP
分标编号 | 包名称 | 分包编号 | 项目单位 | 需求单位 | 项目名称 | 工程电压等级 | 物资名称 | 物资描述 | 单位 | 数量 | 首批交货日期 | 最后一批交货日期 | 交货地点 | 交货方式 | 备注 | 技术规范编码 | 网省采购申请号 | 总部采购申请号 | 物料编码 | 扩展描述 | 扩展编码
1024AA-1408006-0006 | 包1 | JS100 | 国网江苏省电力有限公司 | 国网江苏省电力有限公司南京供电分公司 |  | 无电压等级 | 电缆保护管,N-HAP,φ200 | 电缆保护管-材质:N-HAP,内径:φ200 | 米 | 4921 | 2024-07-01 | 2024-12-31 | 以供货单为准 | 施工现场车板交货 |  | A171-500080349-00001 | 001546903603350 | 400233013900350 | 500080349
1024AA-1408006-0006 | 包1 | JS100 | 国网江苏省电力有限公司 | 国网江苏省电力有限公司南京供电分公司 |  | 无电压等级 | 电缆保护管,MPP,φ200 | 电缆保护管-材质:MPP,内径:φ200 | 米 | 60000 | 2024-07-01 | 2024-12-31 | 以供货单为准 | 施工现场车板交货 |  | A171-500021520-00001 | 001546903602130 | 400233013700130 | 500021520

## 交流棒形悬式复合绝缘子
分标编号 | 包名称 | 分包编号 | 项目单位 | 需求单位 | 项目名称 | 工程电压等级 | 物资名称 | 物资描述 | 单位 | 数量 | 首批交货日期 | 最后一批交货日期 | 交货地点 | 交货方式 | 备注 | 技术规范编码 | 网省采购申请号 | 总部采购申请号 | 物料编码 | 扩展描述 | 扩展编码
1024AA-1405033-9999 | 包1 | JS100 | 国网江苏省电力有限公司 | 国网江苏省电力有限公司南京供电分公司 |  | 无电压等级 | 交流棒形悬式复合绝缘子,FXBW-10/70,310,350 | 交流棒形悬式复合绝缘子-型号:FXBW-10/70,公称结构高度mm:310,公称爬电距离mm:350 | 支 | 23985 | 2024-07-01 | 2024-12-31 | 以供货单为准 | 施工现场车板交货 |  | G00L-500122849-00001 | 001546903601020 | 400233013500020 | 500122849 | 交流棒形悬式复合绝缘子,FXBW-10/70,310,350。连接标记双耳单耳 | 500122849-0016
1024AA-1405033-9999 | 包1 | JS100 | 国网江苏省电力有限公司 | 国网江苏省电力有限公司南京供电分公司 |  | 无电压等级 | 交流棒形悬式复合绝缘子,FXBW-10/70,310,350 | 交流棒形悬式复合绝缘子-型号:FXBW-10/70,公称结构高度mm:310,公称爬电距离mm:350 | 支 | 35660 | 2024-07-01 | 2024-12-31 | 以供货单为准 | 施工现场车板交货 |  | 9995-500122849-00001 | 001546903601010 | 400233013500010 | 500122849 | 配网，普通 | 500122849-0008

## 线路柱式瓷绝缘子
分标编号 | 包名称 | 分包编号 | 项目单位 | 需求单位 | 项目名称 | 工程电压等级 | 物资名称 | 物资描述 | 单位 | 数量 | 首批交货日期 | 最后一批交货日期 | 交货地点 | 交货方式 | 备注 | 技术规范编码 | 网省采购申请号 | 总部采购申请号 | 物料编码 | 扩展描述 | 扩展编码
1024AA-1405037-9999 | 包1 | JS100 | 国网江苏省电力有限公司 | 国网江苏省电力有限公司南京供电分公司 |  | 无电压等级 | 线路柱式瓷绝缘子,R8ET170L,160,370,720 | 线路柱式瓷绝缘子-型号:R8ET170L,公称直径mm:160,公称结构高度mm:370,公称爬电距离mm:720 | 只 | 397 | 2024-07-01 | 2024-12-31 | 以供货单为准 | 施工现场车板交货 |  | G00L-500122519-00002 | 001546903600470 | 400233013300470 | 500122519 |  | 500122519-0003
1024AA-1405037-9999 | 包1 | JS100 | 国网江苏省电力有限公司 | 国网江苏省电力有限公司南京供电分公司 |  | 无电压等级 | 线路柱式瓷绝缘子,R5ET105L,125,283,360 | 线路柱式瓷绝缘子-型号:R5ET105L,公称直径mm:125,公称结构高度mm:283,公称爬电距离mm:360 | 只 | 132649 | 2024-07-01 | 2024-12-31 | 以供货单为准 | 施工现场车板交货 |  | 9995-500122534-00001 | 001546903602210 | 400233013700210 | 500122534 |  | 500122534-0001
1024AA-1405037-9999 | 包1 | JS100 | 国网江苏省电力有限公司 | 国网江苏省电力有限公司南京供电分公司 |  | 无电压等级 | 线路柱式瓷绝缘子,R12.5ET125N,160,305,400 | 线路柱式瓷绝缘子-型号:R12.5ET125N,公称直径mm:160,公称结构高度mm:305,公称爬电距离mm:400 | 只 | 2846 | 2024-07-01 | 2024-12-31 | 以供货单为准 | 施工现场车板交货 |  | 9995-500122522-00001 | 001546903600480 | 400233013300480 | 500122522 |  | 500122522-0002
1024AA-1405037-9999 | 包2 | JS200 | 国网江苏省电力有限公司 | 国网江苏省电力有限公司南京供电分公司 |  | 无电压等级 | 线路柱式瓷绝缘子,R8ET170L,160,370,720 | 线路柱式瓷绝缘子-型号:R8ET170L,公称直径mm:160,公称结构高度mm:370,公称爬电距离mm:720 | 只 | 334 | 2024-07-01 | 2024-12-31 | 以供货单为准 | 施工现场车板交货 |  | G00L-500122519-00002 | 001546903600470 | 400233013300470 | 500122519 |  | 500122519-0003
1024AA-1405037-9999 | 包2 | JS200 | 国网江苏省电力有限公司 | 国网江苏省电力有限公司南京供电分公司 |  | 无电压等级 | 线路柱式瓷绝缘子,R5ET105L,125,283,360 | 线路柱式瓷绝缘子-型号:R5ET105L,公称直径mm:125,公称结构高度mm:283,公称爬电距离mm:360 | 只 | 112241 | 2024-07-01 | 2024-12-31 | 以供货单为准 | 施工现场车板交货 |  | 9995-500122534-00001 | 001546903602210 | 400233013700210 | 500122534 |  | 500122534-0001
1024AA-1405037-9999 | 包2 | JS200 | 国网江苏省电力有限公司 | 国网江苏省电力有限公司南京供电分公司 |  | 无电压等级 | 线路柱式瓷绝缘子,R12.5ET125N,160,305,400 | 线路柱式瓷绝缘子-型号:R12.5ET125N,公称直径mm:160,公称结构高度mm:305,公称爬电距离mm:400 | 只 | 2408 | 2024-07-01 | 2024-12-31 | 以供货单为准 | 施工现场车板交货 |  | 9995-500122522-00001 | 001546903600480 | 400233013300480 | 500122522 |  | 500122522-0002
1024AA-1405037-9999 | 包3 | JS300 | 国网江苏省电力有限公司 | 国网江苏省电力有限公司南京供电分公司 |  | 无电压等级 | 线路柱式瓷绝缘子,R5ET105L,125,283,360 | 线路柱式瓷绝缘子-型号:R5ET105L,公称直径mm:125,公称结构高度mm:283,公称爬电距离mm:360 | 只 | 95235 | 2024-07-01 | 2024-12-31 | 以供货单为准 | 施工现场车板交货 |  | 9995-500122534-00001 | 001546903602210 | 400233013700210 | 500122534 |  | 500122534-0001
1024AA-1405037-9999 | 包3 | JS300 | 国网江苏省电力有限公司 | 国网江苏省电力有限公司南京供电分公司 |  | 无电压等级 | 线路柱式瓷绝缘子,R8ET170L,160,370,720 | 线路柱式瓷绝缘子-型号:R8ET170L,公称直径mm:160,公称结构高度mm:370,公称爬电距离mm:720 | 只 | 283 | 2024-07-01 | 2024-12-31 | 以供货单为准 | 施工现场车板交货 |  | G00L-500122519-00002 | 001546903600470 | 400233013300470 | 500122519 |  | 500122519-0003
1024AA-1405037-9999 | 包3 | JS300 | 国网江苏省电力有限公司 | 国网江苏省电力有限公司南京供电分公司 |  | 无电压等级 | 线路柱式瓷绝缘子,R12.5ET125N,160,305,400 | 线路柱式瓷绝缘子-型号:R12.5ET125N,公称直径mm:160,公称结构高度mm:305,公称爬电距离mm:400 | 只 | 2043 | 2024-07-01 | 2024-12-31 | 以供货单为准 | 施工现场车板交货 |  | 9995-500122522-00001 | 001546903600480 | 400233013300480 | 500122522 |  | 500122522-0002

## 控制电缆
分标编号 | 包名称 | 分包编号 | 项目单位 | 需求单位 | 项目名称 | 工程电压等级 | 物资名称 | 物资描述 | 单位 | 数量 | 首批交货日期 | 最后一批交货日期 | 交货地点 | 交货方式 | 备注 | 技术规范编码 | 网省采购申请号 | 总部采购申请号 | 物料编码 | 扩展描述 | 扩展编码
1024AA-1404003-9999 | 包1 | JS100 | 国网江苏省电力有限公司 | 国网江苏省电力有限公司南京供电分公司 |  | 无电压等级 | 控制电缆,KVVP2,4,4,ZC,22 | 控制电缆-型号:KVVP2,截面mm2:4,芯数:4,防护特性:ZC,铠装形式:22 | 米 | 81462.836 | 2024-07-01 | 2024-12-31 | 以供货单为准 | 施工现场车板交货 |  | 9977-500142977-00002 | 001546903600780 | 400233013400280 | 500142977 | 控制电缆,KVVP2,4,4,ZC,22 | 500142977-0006
1024AA-1404003-9999 | 包1 | JS100 | 国网江苏省电力有限公司 | 国网江苏省电力有限公司南京供电分公司 |  | 无电压等级 | 控制电缆,KVVP2,4,7,ZC,22 | 控制电缆-型号:KVVP2,截面mm2:4,芯数:7,防护特性:ZC,铠装形式:22 | 米 | 23802.705 | 2024-07-01 | 2024-12-31 | 以供货单为准 | 施工现场车板交货 |  | 9977-500142980-00002 | 001546903602080 | 400233013700080 | 500142980 | 控制电缆,KVVP2,4,7,ZC,22 | 500142980-0004
1024AA-1404003-9999 | 包1 | JS100 | 国网江苏省电力有限公司 | 国网江苏省电力有限公司南京供电分公司 |  | 无电压等级 | 控制电缆,KVVP2,2.5,10,ZC,22 | 控制电缆-型号:KVVP2,截面mm2:2.5,芯数:10,防护特性:ZC,铠装形式:22 | 米 | 131445.781 | 2024-07-01 | 2024-12-31 | 以供货单为准 | 施工现场车板交货 |  | 9977-500142974-00003 | 001546903603720 | 400233014000220 | 500142974 | 控制电缆,KVVP2,2.5,10,ZC,22 | 500142974-0006
1024AA-1404003-9999 | 包1 | JS100 | 国网江苏省电力有限公司 | 国网江苏省电力有限公司南京供电分公司 |  | 无电压等级 | 控制电缆,KVVP2,4,10,ZC,22 | 控制电缆-型号:KVVP2,截面mm2:4,芯数:10,防护特性:ZC,铠装形式:22 | 米 | 64399.34 | 2024-07-01 | 2024-12-31 | 以供货单为准 | 施工现场车板交货 |  | 9977-500142993-00002 | 001546903600520 | 400233013400020 | 500142993 | 控制电缆,KVVP2,4,10,ZC,22 | 500142993-0005
1024AA-1404003-9999 | 包1 | JS100 | 国网江苏省电力有限公司 | 国网江苏省电力有限公司南京供电分公司 |  | 无电压等级 | 控制电缆,KVVP2,2.5,14,ZC,22 | 控制电缆-型号:KVVP2,截面mm2:2.5,芯数:14,防护特性:ZC,铠装形式:22 | 米 | 39890.738 | 2024-07-01 | 2024-12-31 | 以供货单为准 | 施工现场车板交货 |  | 9977-500142978-00003 | 001546903600320 | 400233013300320 | 500142978 | 控制电缆,KVVP2,2.5,14,ZC,22 | 500142978-0006
1024AA-1404003-9999 | 包1 | JS100 | 国网江苏省电力有限公司 | 国网江苏省电力有限公司南京供电分公司 |  | 无电压等级 | 控制电缆,KVVP2,6,4,ZC,22 | 控制电缆-型号:KVVP2,截面mm2:6,芯数:4,防护特性:ZC,铠装形式:22 | 米 | 20144.277 | 2024-07-01 | 2024-12-31 | 以供货单为准 | 施工现场车板交货 |  | 9977-500142996-00002 | 001546903601140 | 400233013500140 | 500142996 | 控制电缆,KVVP2,6,4,ZC,22 | 500142996-0004
1024AA-1404003-9999 | 包1 | JS100 | 国网江苏省电力有限公司 | 国网江苏省电力有限公司南京供电分公司 |  | 无电压等级 | 控制电缆,KVVP2,2.5,19,ZC,22 | 控制电缆-型号:KVVP2,截面mm2:2.5,芯数:19,防护特性:ZC,铠装形式:22 | 米 | 8371.29 | 2024-07-01 | 2024-12-31 | 以供货单为准 | 施工现场车板交货 |  | 9977-500142990-00002 | 001546903600510 | 400233013400010 | 500142990 | 控制电缆,KVVP2,2.5,19,ZC,22 | 500142990-0004
1024AA-1404003-9999 | 包1 | JS100 | 国网江苏省电力有限公司 | 国网江苏省电力有限公司南京供电分公司 |  | 无电压等级 | 控制电缆,KVVP2,2.5,7,ZC,22 | 控制电缆-型号:KVVP2,截面mm2:2.5,芯数:7,防护特性:ZC,铠装形式:22 | 米 | 44755.891 | 2024-07-01 | 2024-12-31 | 以供货单为准 | 施工现场车板交货 |  | 9977-500142973-00002 | 001546903603710 | 400233014000210 | 500142973 | 控制电缆,KVVP2,2.5,7,ZC,22 | 500142973-0004
1024AA-1404003-9999 | 包1 | JS100 | 国网江苏省电力有限公司 | 国网江苏省电力有限公司南京供电分公司 |  | 无电压等级 | 控制电缆,KVVP2,2.5,4,ZC,22 | 控制电缆-型号:KVVP2,截面mm2:2.5,芯数:4,防护特性:ZC,铠装形式:22 | 米 | 122391.625 | 2024-07-01 | 2024-12-31 | 以供货单为准 | 施工现场车板交货 |  | 9977-500142983-00002 | 001546903602090 | 400233013700090 | 500142983 | 控制电缆,KVVP2,2.5,4,ZC,22 | 500142983-0010

## 电缆接线端子
分标编号 | 包名称 | 分包编号 | 项目单位 | 需求单位 | 项目名称 | 工程电压等级 | 物资名称 | 物资描述 | 单位 | 数量 | 首批交货日期 | 最后一批交货日期 | 交货地点 | 交货方式 | 备注 | 技术规范编码 | 网省采购申请号 | 总部采购申请号 | 物料编码 | 扩展描述 | 扩展编码
1024AA-1408010-9999 | 包1 | JS100 | 国网江苏省电力有限公司 | 国网江苏省电力有限公司南京供电分公司 |  | 无电压等级 | 电缆接线端子,铜镀锡,70mm2,单孔 | 电缆接线端子-材质:铜镀锡,截面mm2:70mm2,型式:单孔 | 只 | 112001 | 2024-07-01 | 2024-12-31 | 以供货单为准 | 施工现场车板交货 |  | A171-500050546-00001 | 001546903604060 | 400233014100060 | 500021956
1024AA-1408010-9999 | 包1 | JS100 | 国网江苏省电力有限公司 | 国网江苏省电力有限公司南京供电分公司 |  | 无电压等级 | 电缆接线端子,铜,16mm2,单孔 | 电缆接线端子-材质:铜,截面mm2:16mm2,型式:单孔 | 只 | 43843 | 2024-07-01 | 2024-12-31 | 以供货单为准 | 施工现场车板交货 |  | G00L-500021860-00001 | 001546903600980 | 400233013400480 | 500021860 | 无 | 500021860-0002
1024AA-1408010-9999 | 包1 | JS100 | 国网江苏省电力有限公司 | 国网江苏省电力有限公司南京供电分公司 |  | 无电压等级 | 电缆接线端子,铜镀锡,185mm2,双孔 | 电缆接线端子-材质:铜镀锡,截面mm2:185mm2,型式:双孔 | 只 | 2157 | 2024-07-01 | 2024-12-31 | 以供货单为准 | 施工现场车板交货 |  | A171-500050546-00001 | 001546903602310 | 400233013700310 | 500081734
1024AA-1408010-9999 | 包1 | JS100 | 国网江苏省电力有限公司 | 国网江苏省电力有限公司南京供电分公司 |  | 无电压等级 | 电缆接线端子,铜镀锡,150mm2,双孔 | 电缆接线端子-材质:铜镀锡,截面mm2:150mm2,型式:双孔 | 只 | 14499 | 2024-07-01 | 2024-12-31 | 以供货单为准 | 施工现场车板交货 |  | A171-500050546-00001 | 001546903602720 | 400233013800220 | 500021972
1024AA-1408010-9999 | 包1 | JS100 | 国网江苏省电力有限公司 | 国网江苏省电力有限公司南京供电分公司 |  | 无电压等级 | 电缆接线端子,铜镀锡,120mm2,单孔 | 电缆接线端子-材质:铜镀锡,截面mm2:120mm2,型式:单孔 | 只 | 7952 | 2024-07-01 | 2024-12-31 | 以供货单为准 | 施工现场车板交货 |  | A171-500050546-00001 | 001546903603770 | 400233014000270 | 500050547
1024AA-1408010-9999 | 包1 | JS100 | 国网江苏省电力有限公司 | 国网江苏省电力有限公司南京供电分公司 |  | 无电压等级 | 电缆接线端子,铜镀锡,95mm2,单孔 | 电缆接线端子-材质:铜镀锡,截面mm2:95mm2,型式:单孔 | 只 | 9179 | 2024-07-01 | 2024-12-31 | 以供货单为准 | 施工现场车板交货 |  | A171-500050546-00001 | 001546903601970 | 400233013600470 | 500021939
1024AA-1408010-9999 | 包1 | JS100 | 国网江苏省电力有限公司 | 国网江苏省电力有限公司南京供电分公司 |  | 无电压等级 | 电缆接线端子,铜镀锡,35mm2,单孔 | 电缆接线端子-材质:铜镀锡,截面mm2:35mm2,型式:单孔 | 只 | 180584 | 2024-07-01 | 2024-12-31 | 以供货单为准 | 施工现场车板交货 |  | A171-500050546-00001 | 001546903603760 | 400233014000260 | 500050546
1024AA-1408010-9999 | 包1 | JS100 | 国网江苏省电力有限公司 | 国网江苏省电力有限公司南京供电分公司 |  | 无电压等级 | 电缆接线端子,铜镀锡,240mm2,双孔 | 电缆接线端子-材质:铜镀锡,截面mm2:240mm2,型式:双孔 | 只 | 21719 | 2024-07-01 | 2024-12-31 | 以供货单为准 | 施工现场车板交货 |  | A171-500050546-00001 | 001546903600550 | 400233013400050 | 500021973
1024AA-1408010-9999 | 包1 | JS100 | 国网江苏省电力有限公司 | 国网江苏省电力有限公司南京供电分公司 |  | 无电压等级 | 电缆接线端子,铜镀锡,300mm2,双孔 | 电缆接线端子-材质:铜镀锡,截面mm2:300mm2,型式:双孔 | 只 | 18176 | 2024-07-01 | 2024-12-31 | 以供货单为准 | 施工现场车板交货 |  | A171-500050546-00001 | 001546903603000 | 400233013800500 | 500021974
1024AA-1408010-9999 | 包1 | JS100 | 国网江苏省电力有限公司 | 国网江苏省电力有限公司南京供电分公司 |  | 无电压等级 | 电缆接线端子,铜镀锡,400mm2,双孔 | 电缆接线端子-材质:铜镀锡,截面mm2:400mm2,型式:双孔 | 只 | 2239 | 2024-07-01 | 2024-12-31 | 以供货单为准 | 施工现场车板交货 |  | A171-500050546-00001 | 001546903602300 | 400233013700300 | 500081599
1024AA-1408010-9999 | 包1 | JS100 | 国网江苏省电力有限公司 | 国网江苏省电力有限公司南京供电分公司 |  | 无电压等级 | 电缆接线端子,铜镀锡,50mm2,单孔 | 电缆接线端子-材质:铜镀锡,截面mm2:50mm2,型式:单孔 | 只 | 151854 | 2024-07-01 | 2024-12-31 | 以供货单为准 | 施工现场车板交货 |  | A171-500050546-00001 | 001546903600990 | 400233013400490 | 500021938

## 电能质量在线监测装置
分标编号 | 包名称 | 分包编号 | 项目单位 | 需求单位 | 项目名称 | 工程电压等级 | 物资名称 | 物资描述 | 单位 | 数量 | 首批交货日期 | 最后一批交货日期 | 交货地点 | 交货方式 | 备注 | 技术规范编码 | 网省采购申请号 | 总部采购申请号 | 物料编码 | 扩展描述 | 扩展编码
1024AA-1102007-9999 | 包1 | JS100 | 国网江苏省电力有限公司 | 国网江苏省电力有限公司南京供电分公司 |  | 无电压等级 | 电能质量在线监测装置 | 电能质量在线监测装置 | 套 | 44 | 2024-07-01 | 2024-12-31 | 以供货单为准 | 施工现场车板交货 |  | G00L-500008866-00022 | 001546903602500 | 400233013700500 | 500008866 | 电能质量在线监测装置，模拟式，A级，多通道，不含屏柜 | 500008866-0421
1024AA-1102007-9999 | 包1 | JS100 | 国网江苏省电力有限公司 | 国网江苏省电力有限公司南京供电分公司 |  | 无电压等级 | 电能质量在线监测装置 | 电能质量在线监测装置 | 套 | 34 | 2024-07-01 | 2024-12-31 | 以供货单为准 | 施工现场车板交货 |  | G00L-500008866-00021 | 001546903602490 | 400233013700490 | 500008866 | 电能质量在线监测装置，模拟式，A级，多通道，含屏柜 | 500008866-0420

## 箱式变电站-标准化定制-含20
分标编号 | 包名称 | 分包编号 | 项目单位 | 需求单位 | 项目名称 | 工程电压等级 | 物资名称 | 物资描述 | 单位 | 数量 | 首批交货日期 | 最后一批交货日期 | 交货地点 | 交货方式 | 备注 | 技术规范编码 | 网省采购申请号 | 总部采购申请号 | 物料编码 | 扩展描述 | 扩展编码
1024AA-1001012-0009 | 包1 | JS100 | 国网江苏省电力有限公司 | 国网江苏省电力有限公司南京供电分公司 |  | 无电压等级 | 10kV箱式变电站,630kVA,欧式,硅钢片,普通,有环网柜 | 箱式变电站-电压等级:AC10kV,额定容量:630kVA,结构型式:欧式,铁芯材质:硅钢片,安装方式:普通,环网柜型号:有环网柜 | 套 | 11 | 2024-07-01 | 2024-12-31 | 以供货单为准 | 施工现场车板交货 |  | A171-500061873-00058 | 001546903601680 | 400233013600180 | 500061873
1024AA-1001012-0009 | 包1 | JS100 | 国网江苏省电力有限公司 | 国网江苏省电力有限公司南京供电分公司 |  | 无电压等级 | 20kV箱式变电站,630kVA,欧式,硅钢片,普通,有环网柜 | 箱式变电站-电压等级:AC20kV,额定容量:630kVA,结构型式:欧式,铁芯材质:硅钢片,安装方式:普通,环网柜型号:有环网柜 | 套 | 1 | 2024-07-01 | 2024-12-31 | 以供货单为准 | 施工现场车板交货 |  | G00L-500061855-00005 | 001546903600130 | 400233013300130 | 500061855 | 20kV箱式变电站,630kVA,欧式,硅钢片,普通,有环网柜。终端型，GRC外壳，新能效 | 500061855-0008
1024AA-1001012-0009 | 包1 | JS100 | 国网江苏省电力有限公司 | 国网江苏省电力有限公司南京供电分公司 |  | 无电压等级 | 20kV箱式变电站,400kVA,欧式,硅钢片,普通,有环网柜 | 箱式变电站-电压等级:AC20kV,额定容量:400kVA,结构型式:欧式,铁芯材质:硅钢片,安装方式:普通,环网柜型号:有环网柜 | 套 | 2 | 2024-07-01 | 2024-12-31 | 以供货单为准 | 施工现场车板交货 |  | G00L-500061887-00005 | 001546903601670 | 400233013600170 | 500061887 | 20kV箱式变电站,400kVA,欧式,硅钢片,普通,有环网柜。终端型，GRC外壳，新能效 | 500061887-0008
1024AA-1001012-0009 | 包1 | JS100 | 国网江苏省电力有限公司 | 国网江苏省电力有限公司南京供电分公司 |  | 无电压等级 | 20kV箱式变电站,630kVA,欧式,硅钢片,普通,有环网柜 | 箱式变电站-电压等级:AC20kV,额定容量:630kVA,结构型式:欧式,铁芯材质:硅钢片,安装方式:普通,环网柜型号:有环网柜 | 套 | 1 | 2024-07-01 | 2024-12-31 | 以供货单为准 | 施工现场车板交货 |  | G00L-500061855-00006 | 001546903600140 | 400233013300140 | 500061855 | 20kV箱式变电站,630kVA,欧式,硅钢片,普通,有环网柜。环网型，GRC外壳，新能效 | 500061855-0009
1024AA-1001012-0009 | 包1 | JS100 | 国网江苏省电力有限公司 | 国网江苏省电力有限公司南京供电分公司 |  | 无电压等级 | 10kV箱式变电站,400kVA,欧式,硅钢片,普通,有环网柜 | 箱式变电站-电压等级:AC10kV,额定容量:400kVA,结构型式:欧式,铁芯材质:硅钢片,安装方式:普通,环网柜型号:有环网柜 | 套 | 10 | 2024-07-01 | 2024-12-31 | 以供货单为准 | 施工现场车板交货 |  | A171-500061857-00062 | 001546903602540 | 400233013800040 | 500061857

## 环网柜10kV-环保气体标准化定制
分标编号 | 包名称 | 分包编号 | 项目单位 | 需求单位 | 项目名称 | 工程电压等级 | 物资名称 | 物资描述 | 单位 | 数量 | 首批交货日期 | 最后一批交货日期 | 交货地点 | 交货方式 | 备注 | 技术规范编码 | 网省采购申请号 | 总部采购申请号 | 物料编码 | 扩展描述 | 扩展编码
1024AA-1016006-0007 | 包1 |  | 国网江苏省电力有限公司 | 国网江苏省电力有限公司南京供电分公司 |  | 无电压等级 | 环网柜,AC10kV,630A,电缆连接柜,环保气体,户内 | 环网柜-电压等级:AC10kV,额定电流:630A,回路描述:电缆连接柜,绝缘形式:环保气体,型号:户内 | 面 | 5 | 2024-07-01 | 2024-12-31 | 以供货单为准 | 施工现场车板交货 |  | A171-500139848-00001 | 001546903601060 | 400233013500060 | 500139848
1024AA-1016006-0007 | 包1 |  | 国网江苏省电力有限公司 | 国网江苏省电力有限公司南京供电分公司 |  | 无电压等级 | 环网柜,AC10kV,630A,断路器柜,环保气体,户内 | 环网柜-电压等级:AC10kV,额定电流:630A,回路描述:断路器柜,绝缘形式:环保气体,型号:户内 | 面 | 201 | 2024-07-01 | 2024-12-31 | 以供货单为准 | 施工现场车板交货 |  | A171-500139847-00002 | 001546903603730 | 400233014000230 | 500139847
1024AA-1016006-0007 | 包1 |  | 国网江苏省电力有限公司 | 国网江苏省电力有限公司南京供电分公司 |  | 无电压等级 | 环网柜,AC10kV,630A,电压互感器柜,环保气体,户内 | 环网柜-电压等级:AC10kV,额定电流:630A,回路描述:电压互感器柜,绝缘形式:环保气体,型号:户内 | 面 | 51 | 2024-07-01 | 2024-12-31 | 以供货单为准 | 施工现场车板交货 |  | A171-500139850-00001 | 001546903604370 | 400233014100370 | 500139850
1024AA-1016006-0007 | 包1 |  | 国网江苏省电力有限公司 | 国网江苏省电力有限公司南京供电分公司 |  | 无电压等级 | 环网柜,AC10kV,630A,断路器柜,环保气体,户内 | 环网柜-电压等级:AC10kV,额定电流:630A,回路描述:断路器柜,绝缘形式:环保气体,型号:户内 | 面 | 128 | 2024-07-01 | 2024-12-31 | 以供货单为准 | 施工现场车板交货 |  | A171-500139847-00001 | 001546903602920 | 400233013800420 | 500139847
1024AA-1016006-0007 | 包1 |  | 国网江苏省电力有限公司 | 国网江苏省电力有限公司南京供电分公司 |  | 无电压等级 | 环网柜,AC10kV,630A,电缆连接柜,环保气体,户内 | 环网柜-电压等级:AC10kV,额定电流:630A,回路描述:电缆连接柜,绝缘形式:环保气体,型号:户内 | 面 | 4 | 2024-07-01 | 2024-12-31 | 以供货单为准 | 施工现场车板交货 |  | A171-500139848-00002 | 001546903602100 | 400233013700100 | 500139848
1024AA-1016006-0007 | 包2 |  | 国网江苏省电力有限公司 | 国网江苏省电力有限公司南京供电分公司 |  | 无电压等级 | 环网柜,AC10kV,630A,电缆连接柜,环保气体,户内 | 环网柜-电压等级:AC10kV,额定电流:630A,回路描述:电缆连接柜,绝缘形式:环保气体,型号:户内 | 面 | 3 | 2024-07-01 | 2024-12-31 | 以供货单为准 | 施工现场车板交货 |  | A171-500139848-00002 | 001546903602100 | 400233013700100 | 500139848
1024AA-1016006-0007 | 包2 |  | 国网江苏省电力有限公司 | 国网江苏省电力有限公司南京供电分公司 |  | 无电压等级 | 环网柜,AC10kV,630A,电缆连接柜,环保气体,户内 | 环网柜-电压等级:AC10kV,额定电流:630A,回路描述:电缆连接柜,绝缘形式:环保气体,型号:户内 | 面 | 5 | 2024-07-01 | 2024-12-31 | 以供货单为准 | 施工现场车板交货 |  | A171-500139848-00001 | 001546903601060 | 400233013500060 | 500139848
1024AA-1016006-0007 | 包2 |  | 国网江苏省电力有限公司 | 国网江苏省电力有限公司南京供电分公司 |  | 无电压等级 | 环网柜,AC10kV,630A,断路器柜,环保气体,户内 | 环网柜-电压等级:AC10kV,额定电流:630A,回路描述:断路器柜,绝缘形式:环保气体,型号:户内 | 面 | 114 | 2024-07-01 | 2024-12-31 | 以供货单为准 | 施工现场车板交货 |  | A171-500139847-00001 | 001546903602920 | 400233013800420 | 500139847
1024AA-1016006-0007 | 包2 |  | 国网江苏省电力有限公司 | 国网江苏省电力有限公司南京供电分公司 |  | 无电压等级 | 环网柜,AC10kV,630A,电压互感器柜,环保气体,户内 | 环网柜-电压等级:AC10kV,额定电流:630A,回路描述:电压互感器柜,绝缘形式:环保气体,型号:户内 | 面 | 45 | 2024-07-01 | 2024-12-31 | 以供货单为准 | 施工现场车板交货 |  | A171-500139850-00001 | 001546903604370 | 400233014100370 | 500139850
1024AA-1016006-0007 | 包2 |  | 国网江苏省电力有限公司 | 国网江苏省电力有限公司南京供电分公司 |  | 无电压等级 | 环网柜,AC10kV,630A,断路器柜,环保气体,户内 | 环网柜-电压等级:AC10kV,额定电流:630A,回路描述:断路器柜,绝缘形式:环保气体,型号:户内 | 面 | 179 | 2024-07-01 | 2024-12-31 | 以供货单为准 | 施工现场车板交货 |  | A171-500139847-00002 | 001546903603730 | 400233014000230 | 500139847
1024AA-1016006-0007 | 包3 |  | 国网江苏省电力有限公司 | 国网江苏省电力有限公司南京供电分公司 |  | 无电压等级 | 环网柜,AC10kV,630A,断路器柜,环保气体,户内 | 环网柜-电压等级:AC10kV,额定电流:630A,回路描述:断路器柜,绝缘形式:环保气体,型号:户内 | 面 | 114 | 2024-07-01 | 2024-12-31 | 以供货单为准 | 施工现场车板交货 |  | A171-500139847-00001 | 001546903602920 | 400233013800420 | 500139847
1024AA-1016006-0007 | 包3 |  | 国网江苏省电力有限公司 | 国网江苏省电力有限公司南京供电分公司 |  | 无电压等级 | 环网柜,AC10kV,630A,断路器柜,环保气体,户内 | 环网柜-电压等级:AC10kV,额定电流:630A,回路描述:断路器柜,绝缘形式:环保气体,型号:户内 | 面 | 179 | 2024-07-01 | 2024-12-31 | 以供货单为准 | 施工现场车板交货 |  | A171-500139847-00002 | 001546903603730 | 400233014000230 | 500139847
1024AA-1016006-0007 | 包3 |  | 国网江苏省电力有限公司 | 国网江苏省电力有限公司南京供电分公司 |  | 无电压等级 | 环网柜,AC10kV,630A,电缆连接柜,环保气体,户内 | 环网柜-电压等级:AC10kV,额定电流:630A,回路描述:电缆连接柜,绝缘形式:环保气体,型号:户内 | 面 | 3 | 2024-07-01 | 2024-12-31 | 以供货单为准 | 施工现场车板交货 |  | A171-500139848-00002 | 001546903602100 | 400233013700100 | 500139848
1024AA-1016006-0007 | 包3 |  | 国网江苏省电力有限公司 | 国网江苏省电力有限公司南京供电分公司 |  | 无电压等级 | 环网柜,AC10kV,630A,电压互感器柜,环保气体,户内 | 环网柜-电压等级:AC10kV,额定电流:630A,回路描述:电压互感器柜,绝缘形式:环保气体,型号:户内 | 面 | 45 | 2024-07-01 | 2024-12-31 | 以供货单为准 | 施工现场车板交货 |  | A171-500139850-00001 | 001546903604370 | 400233014100370 | 500139850
1024AA-1016006-0007 | 包3 |  | 国网江苏省电力有限公司 | 国网江苏省电力有限公司南京供电分公司 |  | 无电压等级 | 环网柜,AC10kV,630A,电缆连接柜,环保气体,户内 | 环网柜-电压等级:AC10kV,额定电流:630A,回路描述:电缆连接柜,绝缘形式:环保气体,型号:户内 | 面 | 5 | 2024-07-01 | 2024-12-31 | 以供货单为准 | 施工现场车板交货 |  | A171-500139848-00001 | 001546903601060 | 400233013500060 | 500139848
1024AA-1016006-0007 | 包4 |  | 国网江苏省电力有限公司 | 国网江苏省电力有限公司南京供电分公司 |  | 无电压等级 | 环网柜,AC10kV,630A,电压互感器柜,环保气体,户内 | 环网柜-电压等级:AC10kV,额定电流:630A,回路描述:电压互感器柜,绝缘形式:环保气体,型号:户内 | 面 | 40 | 2024-07-01 | 2024-12-31 | 以供货单为准 | 施工现场车板交货 |  | A171-500139850-00001 | 001546903604370 | 400233014100370 | 500139850
1024AA-1016006-0007 | 包4 |  | 国网江苏省电力有限公司 | 国网江苏省电力有限公司南京供电分公司 |  | 无电压等级 | 环网柜,AC10kV,630A,断路器柜,环保气体,户内 | 环网柜-电压等级:AC10kV,额定电流:630A,回路描述:断路器柜,绝缘形式:环保气体,型号:户内 | 面 | 100 | 2024-07-01 | 2024-12-31 | 以供货单为准 | 施工现场车板交货 |  | A171-500139847-00001 | 001546903602920 | 400233013800420 | 500139847
1024AA-1016006-0007 | 包4 |  | 国网江苏省电力有限公司 | 国网江苏省电力有限公司南京供电分公司 |  | 无电压等级 | 环网柜,AC10kV,630A,电缆连接柜,环保气体,户内 | 环网柜-电压等级:AC10kV,额定电流:630A,回路描述:电缆连接柜,绝缘形式:环保气体,型号:户内 | 面 | 4 | 2024-07-01 | 2024-12-31 | 以供货单为准 | 施工现场车板交货 |  | A171-500139848-00001 | 001546903601060 | 400233013500060 | 500139848
1024AA-1016006-0007 | 包4 |  | 国网江苏省电力有限公司 | 国网江苏省电力有限公司南京供电分公司 |  | 无电压等级 | 环网柜,AC10kV,630A,电缆连接柜,环保气体,户内 | 环网柜-电压等级:AC10kV,额定电流:630A,回路描述:电缆连接柜,绝缘形式:环保气体,型号:户内 | 面 | 2 | 2024-07-01 | 2024-12-31 | 以供货单为准 | 施工现场车板交货 |  | A171-500139848-00002 | 001546903602100 | 400233013700100 | 500139848
1024AA-1016006-0007 | 包4 |  | 国网江苏省电力有限公司 | 国网江苏省电力有限公司南京供电分公司 |  | 无电压等级 | 环网柜,AC10kV,630A,断路器柜,环保气体,户内 | 环网柜-电压等级:AC10kV,额定电流:630A,回路描述:断路器柜,绝缘形式:环保气体,型号:户内 | 面 | 158 | 2024-07-01 | 2024-12-31 | 以供货单为准 | 施工现场车板交货 |  | A171-500139847-00002 | 001546903603730 | 400233014000230 | 500139847
1024AA-1016006-0007 | 包5 |  | 国网江苏省电力有限公司 | 国网江苏省电力有限公司南京供电分公司 |  | 无电压等级 | 环网柜,AC10kV,630A,电缆连接柜,环保气体,户内 | 环网柜-电压等级:AC10kV,额定电流:630A,回路描述:电缆连接柜,绝缘形式:环保气体,型号:户内 | 面 | 4 | 2024-07-01 | 2024-12-31 | 以供货单为准 | 施工现场车板交货 |  | A171-500139848-00001 | 001546903601060 | 400233013500060 | 500139848
1024AA-1016006-0007 | 包5 |  | 国网江苏省电力有限公司 | 国网江苏省电力有限公司南京供电分公司 |  | 无电压等级 | 环网柜,AC10kV,630A,电缆连接柜,环保气体,户内 | 环网柜-电压等级:AC10kV,额定电流:630A,回路描述:电缆连接柜,绝缘形式:环保气体,型号:户内 | 面 | 2 | 2024-07-01 | 2024-12-31 | 以供货单为准 | 施工现场车板交货 |  | A171-500139848-00002 | 001546903602100 | 400233013700100 | 500139848
1024AA-1016006-0007 | 包5 |  | 国网江苏省电力有限公司 | 国网江苏省电力有限公司南京供电分公司 |  | 无电压等级 | 环网柜,AC10kV,630A,断路器柜,环保气体,户内 | 环网柜-电压等级:AC10kV,额定电流:630A,回路描述:断路器柜,绝缘形式:环保气体,型号:户内 | 面 | 158 | 2024-07-01 | 2024-12-31 | 以供货单为准 | 施工现场车板交货 |  | A171-500139847-00002 | 001546903603730 | 400233014000230 | 500139847
1024AA-1016006-0007 | 包5 |  | 国网江苏省电力有限公司 | 国网江苏省电力有限公司南京供电分公司 |  | 无电压等级 | 环网柜,AC10kV,630A,断路器柜,环保气体,户内 | 环网柜-电压等级:AC10kV,额定电流:630A,回路描述:断路器柜,绝缘形式:环保气体,型号:户内 | 面 | 100 | 2024-07-01 | 2024-12-31 | 以供货单为准 | 施工现场车板交货 |  | A171-500139847-00001 | 001546903602920 | 400233013800420 | 500139847
1024AA-1016006-0007 | 包5 |  | 国网江苏省电力有限公司 | 国网江苏省电力有限公司南京供电分公司 |  | 无电压等级 | 环网柜,AC10kV,630A,电压互感器柜,环保气体,户内 | 环网柜-电压等级:AC10kV,额定电流:630A,回路描述:电压互感器柜,绝缘形式:环保气体,型号:户内 | 面 | 40 | 2024-07-01 | 2024-12-31 | 以供货单为准 | 施工现场车板交货 |  | A171-500139850-00001 | 001546903604370 | 400233014100370 | 500139850
1024AA-1016006-0007 | 包6 |  | 国网江苏省电力有限公司 | 国网江苏省电力有限公司南京供电分公司 |  | 无电压等级 | 环网柜,AC10kV,630A,断路器柜,环保气体,户内 | 环网柜-电压等级:AC10kV,额定电流:630A,回路描述:断路器柜,绝缘形式:环保气体,型号:户内 | 面 | 158 | 2024-07-01 | 2024-12-31 | 以供货单为准 | 施工现场车板交货 |  | A171-500139847-00002 | 001546903603730 | 400233014000230 | 500139847
1024AA-1016006-0007 | 包6 |  | 国网江苏省电力有限公司 | 国网江苏省电力有限公司南京供电分公司 |  | 无电压等级 | 环网柜,AC10kV,630A,电压互感器柜,环保气体,户内 | 环网柜-电压等级:AC10kV,额定电流:630A,回路描述:电压互感器柜,绝缘形式:环保气体,型号:户内 | 面 | 40 | 2024-07-01 | 2024-12-31 | 以供货单为准 | 施工现场车板交货 |  | A171-500139850-00001 | 001546903604370 | 400233014100370 | 500139850
1024AA-1016006-0007 | 包6 |  | 国网江苏省电力有限公司 | 国网江苏省电力有限公司南京供电分公司 |  | 无电压等级 | 环网柜,AC10kV,630A,电缆连接柜,环保气体,户内 | 环网柜-电压等级:AC10kV,额定电流:630A,回路描述:电缆连接柜,绝缘形式:环保气体,型号:户内 | 面 | 2 | 2024-07-01 | 2024-12-31 | 以供货单为准 | 施工现场车板交货 |  | A171-500139848-00002 | 001546903602100 | 400233013700100 | 500139848
1024AA-1016006-0007 | 包6 |  | 国网江苏省电力有限公司 | 国网江苏省电力有限公司南京供电分公司 |  | 无电压等级 | 环网柜,AC10kV,630A,电缆连接柜,环保气体,户内 | 环网柜-电压等级:AC10kV,额定电流:630A,回路描述:电缆连接柜,绝缘形式:环保气体,型号:户内 | 面 | 4 | 2024-07-01 | 2024-12-31 | 以供货单为准 | 施工现场车板交货 |  | A171-500139848-00001 | 001546903601060 | 400233013500060 | 500139848
1024AA-1016006-0007 | 包6 |  | 国网江苏省电力有限公司 | 国网江苏省电力有限公司南京供电分公司 |  | 无电压等级 | 环网柜,AC10kV,630A,断路器柜,环保气体,户内 | 环网柜-电压等级:AC10kV,额定电流:630A,回路描述:断路器柜,绝缘形式:环保气体,型号:户内 | 面 | 100 | 2024-07-01 | 2024-12-31 | 以供货单为准 | 施工现场车板交货 |  | A171-500139847-00001 | 001546903602920 | 400233013800420 | 500139847
1024AA-1016006-0007 | 包7 |  | 国网江苏省电力有限公司 | 国网江苏省电力有限公司南京供电分公司 |  | 无电压等级 | 环网柜,AC10kV,630A,电压互感器柜,环保气体,户内 | 环网柜-电压等级:AC10kV,额定电流:630A,回路描述:电压互感器柜,绝缘形式:环保气体,型号:户内 | 面 | 34 | 2024-07-01 | 2024-12-31 | 以供货单为准 | 施工现场车板交货 |  | A171-500139850-00001 | 001546903604370 | 400233014100370 | 500139850
1024AA-1016006-0007 | 包7 |  | 国网江苏省电力有限公司 | 国网江苏省电力有限公司南京供电分公司 |  | 无电压等级 | 环网柜,AC10kV,630A,断路器柜,环保气体,户内 | 环网柜-电压等级:AC10kV,额定电流:630A,回路描述:断路器柜,绝缘形式:环保气体,型号:户内 | 面 | 87 | 2024-07-01 | 2024-12-31 | 以供货单为准 | 施工现场车板交货 |  | A171-500139847-00001 | 001546903602920 | 400233013800420 | 500139847
1024AA-1016006-0007 | 包7 |  | 国网江苏省电力有限公司 | 国网江苏省电力有限公司南京供电分公司 |  | 无电压等级 | 环网柜,AC10kV,630A,电缆连接柜,环保气体,户内 | 环网柜-电压等级:AC10kV,额定电流:630A,回路描述:电缆连接柜,绝缘形式:环保气体,型号:户内 | 面 | 2 | 2024-07-01 | 2024-12-31 | 以供货单为准 | 施工现场车板交货 |  | A171-500139848-00002 | 001546903602100 | 400233013700100 | 500139848
1024AA-1016006-0007 | 包7 |  | 国网江苏省电力有限公司 | 国网江苏省电力有限公司南京供电分公司 |  | 无电压等级 | 环网柜,AC10kV,630A,断路器柜,环保气体,户内 | 环网柜-电压等级:AC10kV,额定电流:630A,回路描述:断路器柜,绝缘形式:环保气体,型号:户内 | 面 | 136 | 2024-07-01 | 2024-12-31 | 以供货单为准 | 施工现场车板交货 |  | A171-500139847-00002 | 001546903603730 | 400233014000230 | 500139847
1024AA-1016006-0007 | 包7 |  | 国网江苏省电力有限公司 | 国网江苏省电力有限公司南京供电分公司 |  | 无电压等级 | 环网柜,AC10kV,630A,电缆连接柜,环保气体,户内 | 环网柜-电压等级:AC10kV,额定电流:630A,回路描述:电缆连接柜,绝缘形式:环保气体,型号:户内 | 面 | 4 | 2024-07-01 | 2024-12-31 | 以供货单为准 | 施工现场车板交货 |  | A171-500139848-00001 | 001546903601060 | 400233013500060 | 500139848
1024AA-1016006-0007 | 包8 |  | 国网江苏省电力有限公司 | 国网江苏省电力有限公司南京供电分公司 |  | 无电压等级 | 环网柜,AC10kV,630A,电缆连接柜,环保气体,户内 | 环网柜-电压等级:AC10kV,额定电流:630A,回路描述:电缆连接柜,绝缘形式:环保气体,型号:户内 | 面 | 2 | 2024-07-01 | 2024-12-31 | 以供货单为准 | 施工现场车板交货 |  | A171-500139848-00002 | 001546903602100 | 400233013700100 | 500139848
1024AA-1016006-0007 | 包8 |  | 国网江苏省电力有限公司 | 国网江苏省电力有限公司南京供电分公司 |  | 无电压等级 | 环网柜,AC10kV,630A,电缆连接柜,环保气体,户内 | 环网柜-电压等级:AC10kV,额定电流:630A,回路描述:电缆连接柜,绝缘形式:环保气体,型号:户内 | 面 | 4 | 2024-07-01 | 2024-12-31 | 以供货单为准 | 施工现场车板交货 |  | A171-500139848-00001 | 001546903601060 | 400233013500060 | 500139848
1024AA-1016006-0007 | 包8 |  | 国网江苏省电力有限公司 | 国网江苏省电力有限公司南京供电分公司 |  | 无电压等级 | 环网柜,AC10kV,630A,断路器柜,环保气体,户内 | 环网柜-电压等级:AC10kV,额定电流:630A,回路描述:断路器柜,绝缘形式:环保气体,型号:户内 | 面 | 136 | 2024-07-01 | 2024-12-31 | 以供货单为准 | 施工现场车板交货 |  | A171-500139847-00002 | 001546903603730 | 400233014000230 | 500139847
1024AA-1016006-0007 | 包8 |  | 国网江苏省电力有限公司 | 国网江苏省电力有限公司南京供电分公司 |  | 无电压等级 | 环网柜,AC10kV,630A,电压互感器柜,环保气体,户内 | 环网柜-电压等级:AC10kV,额定电流:630A,回路描述:电压互感器柜,绝缘形式:环保气体,型号:户内 | 面 | 34 | 2024-07-01 | 2024-12-31 | 以供货单为准 | 施工现场车板交货 |  | A171-500139850-00001 | 001546903604370 | 400233014100370 | 500139850
1024AA-1016006-0007 | 包8 |  | 国网江苏省电力有限公司 | 国网江苏省电力有限公司南京供电分公司 |  | 无电压等级 | 环网柜,AC10kV,630A,断路器柜,环保气体,户内 | 环网柜-电压等级:AC10kV,额定电流:630A,回路描述:断路器柜,绝缘形式:环保气体,型号:户内 | 面 | 87 | 2024-07-01 | 2024-12-31 | 以供货单为准 | 施工现场车板交货 |  | A171-500139847-00001 | 001546903602920 | 400233013800420 | 500139847
1024AA-1016006-0007 | 包9 |  | 国网江苏省电力有限公司 | 国网江苏省电力有限公司南京供电分公司 |  | 无电压等级 | 环网柜,AC10kV,630A,断路器柜,环保气体,户内 | 环网柜-电压等级:AC10kV,额定电流:630A,回路描述:断路器柜,绝缘形式:环保气体,型号:户内 | 面 | 128 | 2024-07-01 | 2024-12-31 | 以供货单为准 | 施工现场车板交货 |  | A171-500139847-00002 | 001546903603730 | 400233014000230 | 500139847
1024AA-1016006-0007 | 包9 |  | 国网江苏省电力有限公司 | 国网江苏省电力有限公司南京供电分公司 |  | 无电压等级 | 环网柜,AC10kV,630A,断路器柜,环保气体,户内 | 环网柜-电压等级:AC10kV,额定电流:630A,回路描述:断路器柜,绝缘形式:环保气体,型号:户内 | 面 | 81 | 2024-07-01 | 2024-12-31 | 以供货单为准 | 施工现场车板交货 |  | A171-500139847-00001 | 001546903602920 | 400233013800420 | 500139847
1024AA-1016006-0007 | 包9 |  | 国网江苏省电力有限公司 | 国网江苏省电力有限公司南京供电分公司 |  | 无电压等级 | 环网柜,AC10kV,630A,电缆连接柜,环保气体,户内 | 环网柜-电压等级:AC10kV,额定电流:630A,回路描述:电缆连接柜,绝缘形式:环保气体,型号:户内 | 面 | 4 | 2024-07-01 | 2024-12-31 | 以供货单为准 | 施工现场车板交货 |  | A171-500139848-00001 | 001546903601060 | 400233013500060 | 500139848
1024AA-1016006-0007 | 包9 |  | 国网江苏省电力有限公司 | 国网江苏省电力有限公司南京供电分公司 |  | 无电压等级 | 环网柜,AC10kV,630A,电压互感器柜,环保气体,户内 | 环网柜-电压等级:AC10kV,额定电流:630A,回路描述:电压互感器柜,绝缘形式:环保气体,型号:户内 | 面 | 34 | 2024-07-01 | 2024-12-31 | 以供货单为准 | 施工现场车板交货 |  | A171-500139850-00001 | 001546903604370 | 400233014100370 | 500139850
1024AA-1016006-0007 | 包9 |  | 国网江苏省电力有限公司 | 国网江苏省电力有限公司南京供电分公司 |  | 无电压等级 | 环网柜,AC10kV,630A,电缆连接柜,环保气体,户内 | 环网柜-电压等级:AC10kV,额定电流:630A,回路描述:电缆连接柜,绝缘形式:环保气体,型号:户内 | 面 | 2 | 2024-07-01 | 2024-12-31 | 以供货单为准 | 施工现场车板交货 |  | A171-500139848-00002 | 001546903602100 | 400233013700100 | 500139848

## UPS电源（不间断电源）
分标编号 | 包名称 | 分包编号 | 项目单位 | 需求单位 | 项目名称 | 工程电压等级 | 物资名称 | 物资描述 | 单位 | 数量 | 首批交货日期 | 最后一批交货日期 | 交货地点 | 交货方式 | 备注 | 技术规范编码 | 网省采购申请号 | 总部采购申请号 | 物料编码 | 扩展描述 | 扩展编码
1024AA-1109010-9999 | 包1 | JS100 | 国网江苏省电力有限公司 | 国网江苏省电力有限公司南京供电分公司 |  | 无电压等级 | UPS电源（不间断电源）,5kVA | UPS电源（不间断电源）-额定容量:5kVA | 套 | 2 | 2024-07-01 | 2024-12-31 | 以供货单为准 | 施工现场车板交货 |  | G00L-500009167-00002 | 001546903603520 | 400233014000020 | 500009167 | UPS电源（不间断电源）,5kVA。单台装置额定容量:5kVA，数量1台,输入DC220V | 500009167-0010
1024AA-1109010-9999 | 包1 | JS100 | 国网江苏省电力有限公司 | 国网江苏省电力有限公司南京供电分公司 |  | 无电压等级 | UPS电源（不间断电源）,10kVA | UPS电源（不间断电源）-额定容量:10kVA | 套 | 2 | 2024-07-01 | 2024-12-31 | 以供货单为准 | 施工现场车板交货 |  | G00L-500009164-00002 | 001546903603180 | 400233013900180 | 500009164 | UPS电源（不间断电源）,10kVA。单台装置额定容量:5kVA，数量2台,输入DC110V | 500009164-0004
1024AA-1109010-9999 | 包1 | JS100 | 国网江苏省电力有限公司 | 国网江苏省电力有限公司南京供电分公司 |  | 无电压等级 | UPS电源（不间断电源）,20kVA | UPS电源（不间断电源）-额定容量:20kVA | 套 | 2 | 2024-07-01 | 2024-12-31 | 以供货单为准 | 施工现场车板交货 |  | G00L-500009174-00002 | 001546903603100 | 400233013900100 | 500009174 | UPS电源（不间断电源）,20kVA。单台装置额定容量:10kVA，数量2台,输入DC220V | 500009174-0014
1024AA-1109010-9999 | 包1 | JS100 | 国网江苏省电力有限公司 | 国网江苏省电力有限公司南京供电分公司 |  | 无电压等级 | UPS电源（不间断电源）,10kVA | UPS电源（不间断电源）-额定容量:10kVA | 套 | 4 | 2024-07-01 | 2024-12-31 | 以供货单为准 | 施工现场车板交货 |  | G00L-500009164-00001 | 001546903601890 | 400233013600390 | 500009164 | UPS电源（不间断电源）,10kVA。单台装置额定容量:10kVA，数量1台,输入DC220V | 500009164-0003
1024AA-1109010-9999 | 包1 | JS100 | 国网江苏省电力有限公司 | 国网江苏省电力有限公司南京供电分公司 |  | 无电压等级 | UPS电源（不间断电源）,10kVA | UPS电源（不间断电源）-额定容量:10kVA | 套 | 14 | 2024-07-01 | 2024-12-31 | 以供货单为准 | 施工现场车板交货 |  | G00L-500009164-00003 | 001546903603190 | 400233013900190 | 500009164 | UPS电源（不间断电源）,10kVA。单台装置额定容量:5kVA，数量2台,输入DC220V | 500009164-0005

## 环网柜10kV-环保标准化含站用变
分标编号 | 包名称 | 分包编号 | 项目单位 | 需求单位 | 项目名称 | 工程电压等级 | 物资名称 | 物资描述 | 单位 | 数量 | 首批交货日期 | 最后一批交货日期 | 交货地点 | 交货方式 | 备注 | 技术规范编码 | 网省采购申请号 | 总部采购申请号 | 物料编码 | 扩展描述 | 扩展编码
1024AA-1016006-0006 | 包1 | JS100 | 国网江苏省电力有限公司 | 国网江苏省电力有限公司南京供电分公司 |  | 无电压等级 | 环网柜,AC10kV,630A,电压互感器柜,环保气体,户内 | 环网柜-电压等级:AC10kV,额定电流:630A,回路描述:电压互感器柜,绝缘形式:环保气体,型号:户内 | 面 | 1 | 2024-07-01 | 2024-12-31 | 以供货单为准 | 施工现场车板交货 |  | A171-500139850-00001 | 001546903602770 | 400233013800270 | 500139850
1024AA-1016006-0006 | 包1 | JS100 | 国网江苏省电力有限公司 | 国网江苏省电力有限公司南京供电分公司 |  | 无电压等级 | 环网柜,AC10kV,630A,电缆连接柜,环保气体,户内 | 环网柜-电压等级:AC10kV,额定电流:630A,回路描述:电缆连接柜,绝缘形式:环保气体,型号:户内 | 面 | 1 | 2024-07-01 | 2024-12-31 | 以供货单为准 | 施工现场车板交货 |  | A171-500139848-00002 | 001546903602760 | 400233013800260 | 500139848
1024AA-1016006-0006 | 包1 | JS100 | 国网江苏省电力有限公司 | 国网江苏省电力有限公司南京供电分公司 |  | 无电压等级 | 环网柜,AC10kV,630A,断路器柜,环保气体,户内 | 环网柜-电压等级:AC10kV,额定电流:630A,回路描述:断路器柜,绝缘形式:环保气体,型号:户内 | 面 | 1 | 2024-07-01 | 2024-12-31 | 以供货单为准 | 施工现场车板交货 |  | A171-500139847-00001 | 001546903602750 | 400233013800250 | 500139847
1024AA-1016006-0006 | 包1 | JS100 | 国网江苏省电力有限公司 | 国网江苏省电力有限公司南京供电分公司 |  | 无电压等级 | 环网柜,AC10kV,630A,断路器柜,环保气体,户内 | 环网柜-电压等级:AC10kV,额定电流:630A,回路描述:断路器柜,绝缘形式:环保气体,型号:户内 | 面 | 1 | 2024-07-01 | 2024-12-31 | 以供货单为准 | 施工现场车板交货 |  | A171-500139847-00002 | 001546903600350 | 400233013300350 | 500139847
1024AA-1016006-0006 | 包1 | JS100 | 国网江苏省电力有限公司 | 国网江苏省电力有限公司南京供电分公司 |  | 无电压等级 | 环网柜,AC10kV,630A,断路器柜,环保气体,户内 | 环网柜-电压等级:AC10kV,额定电流:630A,回路描述:断路器柜,绝缘形式:环保气体,型号:户内 | 面 | 153 | 2024-07-01 | 2024-12-31 | 以供货单为准 | 施工现场车板交货 |  | G00L-500139847-00002 | 001546903604380 | 400233014100380 | 500139847 |  | 500139847-0021
1024AA-1016006-0006 | 包1 | JS100 | 国网江苏省电力有限公司 | 国网江苏省电力有限公司南京供电分公司 |  | 无电压等级 | 环网柜,AC10kV,630A,电缆连接柜,环保气体,户内 | 环网柜-电压等级:AC10kV,额定电流:630A,回路描述:电缆连接柜,绝缘形式:环保气体,型号:户内 | 面 | 1 | 2024-07-01 | 2024-12-31 | 以供货单为准 | 施工现场车板交货 |  | A171-500139848-00001 | 001546903603590 | 400233014000090 | 500139848
1024AA-1016006-0006 | 包2 | JS200 | 国网江苏省电力有限公司 | 国网江苏省电力有限公司南京供电分公司 |  | 无电压等级 | 环网柜,AC10kV,630A,断路器柜,环保气体,户内 | 环网柜-电压等级:AC10kV,额定电流:630A,回路描述:断路器柜,绝缘形式:环保气体,型号:户内 | 面 | 1 | 2024-07-01 | 2024-12-31 | 以供货单为准 | 施工现场车板交货 |  | A171-500139847-00001 | 001546903602750 | 400233013800250 | 500139847
1024AA-1016006-0006 | 包2 | JS200 | 国网江苏省电力有限公司 | 国网江苏省电力有限公司南京供电分公司 |  | 无电压等级 | 环网柜,AC10kV,630A,断路器柜,环保气体,户内 | 环网柜-电压等级:AC10kV,额定电流:630A,回路描述:断路器柜,绝缘形式:环保气体,型号:户内 | 面 | 102 | 2024-07-01 | 2024-12-31 | 以供货单为准 | 施工现场车板交货 |  | G00L-500139847-00002 | 001546903604380 | 400233014100380 | 500139847 |  | 500139847-0021
1024AA-1016006-0006 | 包2 | JS200 | 国网江苏省电力有限公司 | 国网江苏省电力有限公司南京供电分公司 |  | 无电压等级 | 环网柜,AC10kV,630A,电压互感器柜,环保气体,户内 | 环网柜-电压等级:AC10kV,额定电流:630A,回路描述:电压互感器柜,绝缘形式:环保气体,型号:户内 | 面 | 1 | 2024-07-01 | 2024-12-31 | 以供货单为准 | 施工现场车板交货 |  | A171-500139850-00001 | 001546903602770 | 400233013800270 | 500139850
1024AA-1016006-0006 | 包2 | JS200 | 国网江苏省电力有限公司 | 国网江苏省电力有限公司南京供电分公司 |  | 无电压等级 | 环网柜,AC10kV,630A,电缆连接柜,环保气体,户内 | 环网柜-电压等级:AC10kV,额定电流:630A,回路描述:电缆连接柜,绝缘形式:环保气体,型号:户内 | 面 | 1 | 2024-07-01 | 2024-12-31 | 以供货单为准 | 施工现场车板交货 |  | A171-500139848-00001 | 001546903603590 | 400233014000090 | 500139848
1024AA-1016006-0006 | 包2 | JS200 | 国网江苏省电力有限公司 | 国网江苏省电力有限公司南京供电分公司 |  | 无电压等级 | 环网柜,AC10kV,630A,断路器柜,环保气体,户内 | 环网柜-电压等级:AC10kV,额定电流:630A,回路描述:断路器柜,绝缘形式:环保气体,型号:户内 | 面 | 1 | 2024-07-01 | 2024-12-31 | 以供货单为准 | 施工现场车板交货 |  | A171-500139847-00002 | 001546903600350 | 400233013300350 | 500139847
1024AA-1016006-0006 | 包2 | JS200 | 国网江苏省电力有限公司 | 国网江苏省电力有限公司南京供电分公司 |  | 无电压等级 | 环网柜,AC10kV,630A,电缆连接柜,环保气体,户内 | 环网柜-电压等级:AC10kV,额定电流:630A,回路描述:电缆连接柜,绝缘形式:环保气体,型号:户内 | 面 | 1 | 2024-07-01 | 2024-12-31 | 以供货单为准 | 施工现场车板交货 |  | A171-500139848-00002 | 001546903602760 | 400233013800260 | 500139848

## 智能终端
分标编号 | 包名称 | 分包编号 | 项目单位 | 需求单位 | 项目名称 | 工程电压等级 | 物资名称 | 物资描述 | 单位 | 数量 | 首批交货日期 | 最后一批交货日期 | 交货地点 | 交货方式 | 备注 | 技术规范编码 | 网省采购申请号 | 总部采购申请号 | 物料编码 | 扩展描述 | 扩展编码
1024AA-2801013-9999 | 包1 | JS100 | 国网江苏省电力有限公司 | 国网江苏省电力有限公司南京供电分公司 |  | 无电压等级 | 智能终端,分相 | 智能终端-类型:分相 | 只 | 3 | 2024-07-01 | 2024-12-31 | 以供货单为准 | 施工现场车板交货 |  | G00L-500071736-00003 | 001546903601850 | 400233013600350 | 500071736 | 智能终端,分相 | 500071736-0059
1024AA-2801013-9999 | 包1 | JS100 | 国网江苏省电力有限公司 | 国网江苏省电力有限公司南京供电分公司 |  | 无电压等级 | 智能终端,变压器本体 | 智能终端-类型:变压器本体 | 只 | 21 | 2024-07-01 | 2024-12-31 | 以供货单为准 | 施工现场车板交货 |  | G00L-500118265-00003 | 001546903604250 | 400233014100250 | 500118265 | 本体智能终端1台，智能控制柜1面 | 500118265-0011
1024AA-2801013-9999 | 包1 | JS100 | 国网江苏省电力有限公司 | 国网江苏省电力有限公司南京供电分公司 |  | 无电压等级 | 智能终端,三相 | 智能终端-类型:三相 | 只 | 6 | 2024-07-01 | 2024-12-31 | 以供货单为准 | 施工现场车板交货 |  | G00L-500071734-00002 | 001546903601240 | 400233013500240 | 500071734 | 智能终端,三相 | 500071734-0097

## 电缆保护管-MPP
分标编号 | 包名称 | 分包编号 | 项目单位 | 需求单位 | 项目名称 | 工程电压等级 | 物资名称 | 物资描述 | 单位 | 数量 | 首批交货日期 | 最后一批交货日期 | 交货地点 | 交货方式 | 备注 | 技术规范编码 | 网省采购申请号 | 总部采购申请号 | 物料编码 | 扩展描述 | 扩展编码
1024AA-1408006-0002 | 包1 | JS100 | 国网江苏省电力有限公司 | 国网江苏省电力有限公司南京供电分公司 |  | 无电压等级 | 电缆保护管,MPP,φ150 | 电缆保护管-材质:MPP,内径:φ150 | 米 | 2996.71 | 2024-07-01 | 2024-12-31 | 以供货单为准 | 施工现场车板交货 |  | G00L-500021541-00002 | 001546903601740 | 400233013600240 | 500021541 |  | 500021541-0024
1024AA-1408006-0002 | 包1 | JS100 | 国网江苏省电力有限公司 | 国网江苏省电力有限公司南京供电分公司 |  | 无电压等级 | 电缆保护管,MPP,φ100 | 电缆保护管-材质:MPP,内径:φ100 | 米 | 58200 | 2024-07-01 | 2024-12-31 | 以供货单为准 | 施工现场车板交货 |  | A171-500047131-00001 | 001546903600740 | 400233013400240 | 500047131
1024AA-1408006-0002 | 包1 | JS100 | 国网江苏省电力有限公司 | 国网江苏省电力有限公司南京供电分公司 |  | 无电压等级 | 电缆保护管,MPP,φ100 | 电缆保护管-材质:MPP,内径:φ100 | 米 | 16687.35 | 2024-07-01 | 2024-12-31 | 以供货单为准 | 施工现场车板交货 |  | A171-500047131-00001 | 001546903602120 | 400233013700120 | 500047131
1024AA-1408006-0002 | 包1 | JS100 | 国网江苏省电力有限公司 | 国网江苏省电力有限公司南京供电分公司 |  | 无电压等级 | 电缆保护管,MPP,φ200 | 电缆保护管-材质:MPP,内径:φ200 | 米 | 106588.86 | 2024-07-01 | 2024-12-31 | 以供货单为准 | 施工现场车板交货 |  | A171-500021520-00001 | 001546903600750 | 400233013400250 | 500021520
1024AA-1408006-0002 | 包2 | JS200 | 国网江苏省电力有限公司 | 国网江苏省电力有限公司南京供电分公司 |  | 无电压等级 | 电缆保护管,MPP,φ150 | 电缆保护管-材质:MPP,内径:φ150 | 米 | 2996.61 | 2024-07-01 | 2024-12-31 | 以供货单为准 | 施工现场车板交货 |  | G00L-500021541-00002 | 001546903601740 | 400233013600240 | 500021541 |  | 500021541-0024
1024AA-1408006-0002 | 包2 | JS200 | 国网江苏省电力有限公司 | 国网江苏省电力有限公司南京供电分公司 |  | 无电压等级 | 电缆保护管,MPP,φ100 | 电缆保护管-材质:MPP,内径:φ100 | 米 | 16687.27 | 2024-07-01 | 2024-12-31 | 以供货单为准 | 施工现场车板交货 |  | A171-500047131-00001 | 001546903602120 | 400233013700120 | 500047131
1024AA-1408006-0002 | 包2 | JS200 | 国网江苏省电力有限公司 | 国网江苏省电力有限公司南京供电分公司 |  | 无电压等级 | 电缆保护管,MPP,φ100 | 电缆保护管-材质:MPP,内径:φ100 | 米 | 58200 | 2024-07-01 | 2024-12-31 | 以供货单为准 | 施工现场车板交货 |  | A171-500047131-00001 | 001546903600740 | 400233013400240 | 500047131
1024AA-1408006-0002 | 包2 | JS200 | 国网江苏省电力有限公司 | 国网江苏省电力有限公司南京供电分公司 |  | 无电压等级 | 电缆保护管,MPP,φ200 | 电缆保护管-材质:MPP,内径:φ200 | 米 | 106588.77 | 2024-07-01 | 2024-12-31 | 以供货单为准 | 施工现场车板交货 |  | A171-500021520-00001 | 001546903600750 | 400233013400250 | 500021520
1024AA-1408006-0002 | 包3 | JS300 | 国网江苏省电力有限公司 | 国网江苏省电力有限公司南京供电分公司 |  | 无电压等级 | 电缆保护管,MPP,φ200 | 电缆保护管-材质:MPP,内径:φ200 | 米 | 106588.75 | 2024-07-01 | 2024-12-31 | 以供货单为准 | 施工现场车板交货 |  | A171-500021520-00001 | 001546903600750 | 400233013400250 | 500021520
1024AA-1408006-0002 | 包3 | JS300 | 国网江苏省电力有限公司 | 国网江苏省电力有限公司南京供电分公司 |  | 无电压等级 | 电缆保护管,MPP,φ150 | 电缆保护管-材质:MPP,内径:φ150 | 米 | 2996.61 | 2024-07-01 | 2024-12-31 | 以供货单为准 | 施工现场车板交货 |  | G00L-500021541-00002 | 001546903601740 | 400233013600240 | 500021541 |  | 500021541-0024
1024AA-1408006-0002 | 包3 | JS300 | 国网江苏省电力有限公司 | 国网江苏省电力有限公司南京供电分公司 |  | 无电压等级 | 电缆保护管,MPP,φ100 | 电缆保护管-材质:MPP,内径:φ100 | 米 | 58200 | 2024-07-01 | 2024-12-31 | 以供货单为准 | 施工现场车板交货 |  | A171-500047131-00001 | 001546903600740 | 400233013400240 | 500047131
1024AA-1408006-0002 | 包3 | JS300 | 国网江苏省电力有限公司 | 国网江苏省电力有限公司南京供电分公司 |  | 无电压等级 | 电缆保护管,MPP,φ100 | 电缆保护管-材质:MPP,内径:φ100 | 米 | 16687.27 | 2024-07-01 | 2024-12-31 | 以供货单为准 | 施工现场车板交货 |  | A171-500047131-00001 | 001546903602120 | 400233013700120 | 500047131
1024AA-1408006-0002 | 包4 | JS400 | 国网江苏省电力有限公司 | 国网江苏省电力有限公司南京供电分公司 |  | 无电压等级 | 电缆保护管,MPP,φ100 | 电缆保护管-材质:MPP,内径:φ100 | 米 | 58200 | 2024-07-01 | 2024-12-31 | 以供货单为准 | 施工现场车板交货 |  | A171-500047131-00001 | 001546903600740 | 400233013400240 | 500047131
1024AA-1408006-0002 | 包4 | JS400 | 国网江苏省电力有限公司 | 国网江苏省电力有限公司南京供电分公司 |  | 无电压等级 | 电缆保护管,MPP,φ100 | 电缆保护管-材质:MPP,内径:φ100 | 米 | 16687.27 | 2024-07-01 | 2024-12-31 | 以供货单为准 | 施工现场车板交货 |  | A171-500047131-00001 | 001546903602120 | 400233013700120 | 500047131
1024AA-1408006-0002 | 包4 | JS400 | 国网江苏省电力有限公司 | 国网江苏省电力有限公司南京供电分公司 |  | 无电压等级 | 电缆保护管,MPP,φ200 | 电缆保护管-材质:MPP,内径:φ200 | 米 | 106588.74 | 2024-07-01 | 2024-12-31 | 以供货单为准 | 施工现场车板交货 |  | A171-500021520-00001 | 001546903600750 | 400233013400250 | 500021520
1024AA-1408006-0002 | 包4 | JS400 | 国网江苏省电力有限公司 | 国网江苏省电力有限公司南京供电分公司 |  | 无电压等级 | 电缆保护管,MPP,φ150 | 电缆保护管-材质:MPP,内径:φ150 | 米 | 2996.61 | 2024-07-01 | 2024-12-31 | 以供货单为准 | 施工现场车板交货 |  | G00L-500021541-00002 | 001546903601740 | 400233013600240 | 500021541 |  | 500021541-0024
1024AA-1408006-0002 | 包5 | JS500 | 国网江苏省电力有限公司 | 国网江苏省电力有限公司南京供电分公司 |  | 无电压等级 | 电缆保护管,MPP,φ100 | 电缆保护管-材质:MPP,内径:φ100 | 米 | 15296.67 | 2024-07-01 | 2024-12-31 | 以供货单为准 | 施工现场车板交货 |  | A171-500047131-00001 | 001546903602120 | 400233013700120 | 500047131
1024AA-1408006-0002 | 包5 | JS500 | 国网江苏省电力有限公司 | 国网江苏省电力有限公司南京供电分公司 |  | 无电压等级 | 电缆保护管,MPP,φ200 | 电缆保护管-材质:MPP,内径:φ200 | 米 | 97706.38 | 2024-07-01 | 2024-12-31 | 以供货单为准 | 施工现场车板交货 |  | A171-500021520-00001 | 001546903600750 | 400233013400250 | 500021520
1024AA-1408006-0002 | 包5 | JS500 | 国网江苏省电力有限公司 | 国网江苏省电力有限公司南京供电分公司 |  | 无电压等级 | 电缆保护管,MPP,φ100 | 电缆保护管-材质:MPP,内径:φ100 | 米 | 53350 | 2024-07-01 | 2024-12-31 | 以供货单为准 | 施工现场车板交货 |  | A171-500047131-00001 | 001546903600740 | 400233013400240 | 500047131
1024AA-1408006-0002 | 包5 | JS500 | 国网江苏省电力有限公司 | 国网江苏省电力有限公司南京供电分公司 |  | 无电压等级 | 电缆保护管,MPP,φ150 | 电缆保护管-材质:MPP,内径:φ150 | 米 | 2746.89 | 2024-07-01 | 2024-12-31 | 以供货单为准 | 施工现场车板交货 |  | G00L-500021541-00002 | 001546903601740 | 400233013600240 | 500021541 |  | 500021541-0024
1024AA-1408006-0002 | 包6 | JS600 | 国网江苏省电力有限公司 | 国网江苏省电力有限公司南京供电分公司 |  | 无电压等级 | 电缆保护管,MPP,φ100 | 电缆保护管-材质:MPP,内径:φ100 | 米 | 53350 | 2024-07-01 | 2024-12-31 | 以供货单为准 | 施工现场车板交货 |  | A171-500047131-00001 | 001546903600740 | 400233013400240 | 500047131
1024AA-1408006-0002 | 包6 | JS600 | 国网江苏省电力有限公司 | 国网江苏省电力有限公司南京供电分公司 |  | 无电压等级 | 电缆保护管,MPP,φ100 | 电缆保护管-材质:MPP,内径:φ100 | 米 | 15296.67 | 2024-07-01 | 2024-12-31 | 以供货单为准 | 施工现场车板交货 |  | A171-500047131-00001 | 001546903602120 | 400233013700120 | 500047131
1024AA-1408006-0002 | 包6 | JS600 | 国网江苏省电力有限公司 | 国网江苏省电力有限公司南京供电分公司 |  | 无电压等级 | 电缆保护管,MPP,φ150 | 电缆保护管-材质:MPP,内径:φ150 | 米 | 2746.89 | 2024-07-01 | 2024-12-31 | 以供货单为准 | 施工现场车板交货 |  | G00L-500021541-00002 | 001546903601740 | 400233013600240 | 500021541 |  | 500021541-0024
1024AA-1408006-0002 | 包6 | JS600 | 国网江苏省电力有限公司 | 国网江苏省电力有限公司南京供电分公司 |  | 无电压等级 | 电缆保护管,MPP,φ200 | 电缆保护管-材质:MPP,内径:φ200 | 米 | 97706.37 | 2024-07-01 | 2024-12-31 | 以供货单为准 | 施工现场车板交货 |  | A171-500021520-00001 | 001546903600750 | 400233013400250 | 500021520
1024AA-1408006-0002 | 包7 | JS700 | 国网江苏省电力有限公司 | 国网江苏省电力有限公司南京供电分公司 |  | 无电压等级 | 电缆保护管,MPP,φ200 | 电缆保护管-材质:MPP,内径:φ200 | 米 | 97706.35 | 2024-07-01 | 2024-12-31 | 以供货单为准 | 施工现场车板交货 |  | A171-500021520-00001 | 001546903600750 | 400233013400250 | 500021520
1024AA-1408006-0002 | 包7 | JS700 | 国网江苏省电力有限公司 | 国网江苏省电力有限公司南京供电分公司 |  | 无电压等级 | 电缆保护管,MPP,φ100 | 电缆保护管-材质:MPP,内径:φ100 | 米 | 53350 | 2024-07-01 | 2024-12-31 | 以供货单为准 | 施工现场车板交货 |  | A171-500047131-00001 | 001546903600740 | 400233013400240 | 500047131
1024AA-1408006-0002 | 包7 | JS700 | 国网江苏省电力有限公司 | 国网江苏省电力有限公司南京供电分公司 |  | 无电压等级 | 电缆保护管,MPP,φ100 | 电缆保护管-材质:MPP,内径:φ100 | 米 | 15296.67 | 2024-07-01 | 2024-12-31 | 以供货单为准 | 施工现场车板交货 |  | A171-500047131-00001 | 001546903602120 | 400233013700120 | 500047131
1024AA-1408006-0002 | 包7 | JS700 | 国网江苏省电力有限公司 | 国网江苏省电力有限公司南京供电分公司 |  | 无电压等级 | 电缆保护管,MPP,φ150 | 电缆保护管-材质:MPP,内径:φ150 | 米 | 2746.89 | 2024-07-01 | 2024-12-31 | 以供货单为准 | 施工现场车板交货 |  | G00L-500021541-00002 | 001546903601740 | 400233013600240 | 500021541 |  | 500021541-0024
1024AA-1408006-0002 | 包8 | JS800 | 国网江苏省电力有限公司 | 国网江苏省电力有限公司南京供电分公司 |  | 无电压等级 | 电缆保护管,MPP,φ200 | 电缆保护管-材质:MPP,内径:φ200 | 米 | 97706.34 | 2024-07-01 | 2024-12-31 | 以供货单为准 | 施工现场车板交货 |  | A171-500021520-00001 | 001546903600750 | 400233013400250 | 500021520
1024AA-1408006-0002 | 包8 | JS800 | 国网江苏省电力有限公司 | 国网江苏省电力有限公司南京供电分公司 |  | 无电压等级 | 电缆保护管,MPP,φ100 | 电缆保护管-材质:MPP,内径:φ100 | 米 | 53350 | 2024-07-01 | 2024-12-31 | 以供货单为准 | 施工现场车板交货 |  | A171-500047131-00001 | 001546903600740 | 400233013400240 | 500047131
1024AA-1408006-0002 | 包8 | JS800 | 国网江苏省电力有限公司 | 国网江苏省电力有限公司南京供电分公司 |  | 无电压等级 | 电缆保护管,MPP,φ150 | 电缆保护管-材质:MPP,内径:φ150 | 米 | 2746.89 | 2024-07-01 | 2024-12-31 | 以供货单为准 | 施工现场车板交货 |  | G00L-500021541-00002 | 001546903601740 | 400233013600240 | 500021541 |  | 500021541-0024
1024AA-1408006-0002 | 包8 | JS800 | 国网江苏省电力有限公司 | 国网江苏省电力有限公司南京供电分公司 |  | 无电压等级 | 电缆保护管,MPP,φ100 | 电缆保护管-材质:MPP,内径:φ100 | 米 | 15296.67 | 2024-07-01 | 2024-12-31 | 以供货单为准 | 施工现场车板交货 |  | A171-500047131-00001 | 001546903602120 | 400233013700120 | 500047131
1024AA-1408006-0002 | 包9 | JS900 | 国网江苏省电力有限公司 | 国网江苏省电力有限公司南京供电分公司 |  | 无电压等级 | 电缆保护管,MPP,φ200 | 电缆保护管-材质:MPP,内径:φ200 | 米 | 88823.99 | 2024-07-01 | 2024-12-31 | 以供货单为准 | 施工现场车板交货 |  | A171-500021520-00001 | 001546903600750 | 400233013400250 | 500021520
1024AA-1408006-0002 | 包9 | JS900 | 国网江苏省电力有限公司 | 国网江苏省电力有限公司南京供电分公司 |  | 无电压等级 | 电缆保护管,MPP,φ100 | 电缆保护管-材质:MPP,内径:φ100 | 米 | 13906.06 | 2024-07-01 | 2024-12-31 | 以供货单为准 | 施工现场车板交货 |  | A171-500047131-00001 | 001546903602120 | 400233013700120 | 500047131
1024AA-1408006-0002 | 包9 | JS900 | 国网江苏省电力有限公司 | 国网江苏省电力有限公司南京供电分公司 |  | 无电压等级 | 电缆保护管,MPP,φ100 | 电缆保护管-材质:MPP,内径:φ100 | 米 | 48500 | 2024-07-01 | 2024-12-31 | 以供货单为准 | 施工现场车板交货 |  | A171-500047131-00001 | 001546903600740 | 400233013400240 | 500047131
1024AA-1408006-0002 | 包9 | JS900 | 国网江苏省电力有限公司 | 国网江苏省电力有限公司南京供电分公司 |  | 无电压等级 | 电缆保护管,MPP,φ150 | 电缆保护管-材质:MPP,内径:φ150 | 米 | 2497.18 | 2024-07-01 | 2024-12-31 | 以供货单为准 | 施工现场车板交货 |  | G00L-500021541-00002 | 001546903601740 | 400233013600240 | 500021541 |  | 500021541-0024
1024AA-1408006-0002 | 包10 | JS1000 | 国网江苏省电力有限公司 | 国网江苏省电力有限公司南京供电分公司 |  | 无电压等级 | 电缆保护管,MPP,φ100 | 电缆保护管-材质:MPP,内径:φ100 | 米 | 13906.06 | 2024-07-01 | 2024-12-31 | 以供货单为准 | 施工现场车板交货 |  | A171-500047131-00001 | 001546903602120 | 400233013700120 | 500047131
1024AA-1408006-0002 | 包10 | JS1000 | 国网江苏省电力有限公司 | 国网江苏省电力有限公司南京供电分公司 |  | 无电压等级 | 电缆保护管,MPP,φ200 | 电缆保护管-材质:MPP,内径:φ200 | 米 | 88823.98 | 2024-07-01 | 2024-12-31 | 以供货单为准 | 施工现场车板交货 |  | A171-500021520-00001 | 001546903600750 | 400233013400250 | 500021520
1024AA-1408006-0002 | 包10 | JS1000 | 国网江苏省电力有限公司 | 国网江苏省电力有限公司南京供电分公司 |  | 无电压等级 | 电缆保护管,MPP,φ100 | 电缆保护管-材质:MPP,内径:φ100 | 米 | 48500 | 2024-07-01 | 2024-12-31 | 以供货单为准 | 施工现场车板交货 |  | A171-500047131-00001 | 001546903600740 | 400233013400240 | 500047131
1024AA-1408006-0002 | 包10 | JS1000 | 国网江苏省电力有限公司 | 国网江苏省电力有限公司南京供电分公司 |  | 无电压等级 | 电缆保护管,MPP,φ150 | 电缆保护管-材质:MPP,内径:φ150 | 米 | 2497.18 | 2024-07-01 | 2024-12-31 | 以供货单为准 | 施工现场车板交货 |  | G00L-500021541-00002 | 001546903601740 | 400233013600240 | 500021541 |  | 500021541-0024
1024AA-1408006-0002 | 包11 | JS1100 | 国网江苏省电力有限公司 | 国网江苏省电力有限公司南京供电分公司 |  | 无电压等级 | 电缆保护管,MPP,φ100 | 电缆保护管-材质:MPP,内径:φ100 | 米 | 48500 | 2024-07-01 | 2024-12-31 | 以供货单为准 | 施工现场车板交货 |  | A171-500047131-00001 | 001546903600740 | 400233013400240 | 500047131
1024AA-1408006-0002 | 包11 | JS1100 | 国网江苏省电力有限公司 | 国网江苏省电力有限公司南京供电分公司 |  | 无电压等级 | 电缆保护管,MPP,φ150 | 电缆保护管-材质:MPP,内径:φ150 | 米 | 2497.18 | 2024-07-01 | 2024-12-31 | 以供货单为准 | 施工现场车板交货 |  | G00L-500021541-00002 | 001546903601740 | 400233013600240 | 500021541 |  | 500021541-0024
1024AA-1408006-0002 | 包11 | JS1100 | 国网江苏省电力有限公司 | 国网江苏省电力有限公司南京供电分公司 |  | 无电压等级 | 电缆保护管,MPP,φ100 | 电缆保护管-材质:MPP,内径:φ100 | 米 | 13906.06 | 2024-07-01 | 2024-12-31 | 以供货单为准 | 施工现场车板交货 |  | A171-500047131-00001 | 001546903602120 | 400233013700120 | 500047131
1024AA-1408006-0002 | 包11 | JS1100 | 国网江苏省电力有限公司 | 国网江苏省电力有限公司南京供电分公司 |  | 无电压等级 | 电缆保护管,MPP,φ200 | 电缆保护管-材质:MPP,内径:φ200 | 米 | 88823.96 | 2024-07-01 | 2024-12-31 | 以供货单为准 | 施工现场车板交货 |  | A171-500021520-00001 | 001546903600750 | 400233013400250 | 500021520
1024AA-1408006-0002 | 包12 | JS1200 | 国网江苏省电力有限公司 | 国网江苏省电力有限公司南京供电分公司 |  | 无电压等级 | 电缆保护管,MPP,φ200 | 电缆保护管-材质:MPP,内径:φ200 | 米 | 88823.95 | 2024-07-01 | 2024-12-31 | 以供货单为准 | 施工现场车板交货 |  | A171-500021520-00001 | 001546903600750 | 400233013400250 | 500021520
1024AA-1408006-0002 | 包12 | JS1200 | 国网江苏省电力有限公司 | 国网江苏省电力有限公司南京供电分公司 |  | 无电压等级 | 电缆保护管,MPP,φ100 | 电缆保护管-材质:MPP,内径:φ100 | 米 | 13906.06 | 2024-07-01 | 2024-12-31 | 以供货单为准 | 施工现场车板交货 |  | A171-500047131-00001 | 001546903602120 | 400233013700120 | 500047131
1024AA-1408006-0002 | 包12 | JS1200 | 国网江苏省电力有限公司 | 国网江苏省电力有限公司南京供电分公司 |  | 无电压等级 | 电缆保护管,MPP,φ100 | 电缆保护管-材质:MPP,内径:φ100 | 米 | 48500 | 2024-07-01 | 2024-12-31 | 以供货单为准 | 施工现场车板交货 |  | A171-500047131-00001 | 001546903600740 | 400233013400240 | 500047131
1024AA-1408006-0002 | 包12 | JS1200 | 国网江苏省电力有限公司 | 国网江苏省电力有限公司南京供电分公司 |  | 无电压等级 | 电缆保护管,MPP,φ150 | 电缆保护管-材质:MPP,内径:φ150 | 米 | 2497.18 | 2024-07-01 | 2024-12-31 | 以供货单为准 | 施工现场车板交货 |  | G00L-500021541-00002 | 001546903601740 | 400233013600240 | 500021541 |  | 500021541-0024
1024AA-1408006-0002 | 包13 | JS1300 | 国网江苏省电力有限公司 | 国网江苏省电力有限公司南京供电分公司 |  | 无电压等级 | 电缆保护管,MPP,φ100 | 电缆保护管-材质:MPP,内径:φ100 | 米 | 43650 | 2024-07-01 | 2024-12-31 | 以供货单为准 | 施工现场车板交货 |  | A171-500047131-00001 | 001546903600740 | 400233013400240 | 500047131
1024AA-1408006-0002 | 包13 | JS1300 | 国网江苏省电力有限公司 | 国网江苏省电力有限公司南京供电分公司 |  | 无电压等级 | 电缆保护管,MPP,φ200 | 电缆保护管-材质:MPP,内径:φ200 | 米 | 79941.59 | 2024-07-01 | 2024-12-31 | 以供货单为准 | 施工现场车板交货 |  | A171-500021520-00001 | 001546903600750 | 400233013400250 | 500021520
1024AA-1408006-0002 | 包13 | JS1300 | 国网江苏省电力有限公司 | 国网江苏省电力有限公司南京供电分公司 |  | 无电压等级 | 电缆保护管,MPP,φ150 | 电缆保护管-材质:MPP,内径:φ150 | 米 | 2247.46 | 2024-07-01 | 2024-12-31 | 以供货单为准 | 施工现场车板交货 |  | G00L-500021541-00002 | 001546903601740 | 400233013600240 | 500021541 |  | 500021541-0024
1024AA-1408006-0002 | 包13 | JS1300 | 国网江苏省电力有限公司 | 国网江苏省电力有限公司南京供电分公司 |  | 无电压等级 | 电缆保护管,MPP,φ100 | 电缆保护管-材质:MPP,内径:φ100 | 米 | 12515.45 | 2024-07-01 | 2024-12-31 | 以供货单为准 | 施工现场车板交货 |  | A171-500047131-00001 | 001546903602120 | 400233013700120 | 500047131
1024AA-1408006-0002 | 包14 | JS1400 | 国网江苏省电力有限公司 | 国网江苏省电力有限公司南京供电分公司 |  | 无电压等级 | 电缆保护管,MPP,φ100 | 电缆保护管-材质:MPP,内径:φ100 | 米 | 43650 | 2024-07-01 | 2024-12-31 | 以供货单为准 | 施工现场车板交货 |  | A171-500047131-00001 | 001546903600740 | 400233013400240 | 500047131
1024AA-1408006-0002 | 包14 | JS1400 | 国网江苏省电力有限公司 | 国网江苏省电力有限公司南京供电分公司 |  | 无电压等级 | 电缆保护管,MPP,φ150 | 电缆保护管-材质:MPP,内径:φ150 | 米 | 2247.46 | 2024-07-01 | 2024-12-31 | 以供货单为准 | 施工现场车板交货 |  | G00L-500021541-00002 | 001546903601740 | 400233013600240 | 500021541 |  | 500021541-0024
1024AA-1408006-0002 | 包14 | JS1400 | 国网江苏省电力有限公司 | 国网江苏省电力有限公司南京供电分公司 |  | 无电压等级 | 电缆保护管,MPP,φ200 | 电缆保护管-材质:MPP,内径:φ200 | 米 | 79941.58 | 2024-07-01 | 2024-12-31 | 以供货单为准 | 施工现场车板交货 |  | A171-500021520-00001 | 001546903600750 | 400233013400250 | 500021520
1024AA-1408006-0002 | 包14 | JS1400 | 国网江苏省电力有限公司 | 国网江苏省电力有限公司南京供电分公司 |  | 无电压等级 | 电缆保护管,MPP,φ100 | 电缆保护管-材质:MPP,内径:φ100 | 米 | 12515.45 | 2024-07-01 | 2024-12-31 | 以供货单为准 | 施工现场车板交货 |  | A171-500047131-00001 | 001546903602120 | 400233013700120 | 500047131
1024AA-1408006-0002 | 包15 | JS1500 | 国网江苏省电力有限公司 | 国网江苏省电力有限公司南京供电分公司 |  | 无电压等级 | 电缆保护管,MPP,φ100 | 电缆保护管-材质:MPP,内径:φ100 | 米 | 43650 | 2024-07-01 | 2024-12-31 | 以供货单为准 | 施工现场车板交货 |  | A171-500047131-00001 | 001546903600740 | 400233013400240 | 500047131
1024AA-1408006-0002 | 包15 | JS1500 | 国网江苏省电力有限公司 | 国网江苏省电力有限公司南京供电分公司 |  | 无电压等级 | 电缆保护管,MPP,φ150 | 电缆保护管-材质:MPP,内径:φ150 | 米 | 2247.46 | 2024-07-01 | 2024-12-31 | 以供货单为准 | 施工现场车板交货 |  | G00L-500021541-00002 | 001546903601740 | 400233013600240 | 500021541 |  | 500021541-0024
1024AA-1408006-0002 | 包15 | JS1500 | 国网江苏省电力有限公司 | 国网江苏省电力有限公司南京供电分公司 |  | 无电压等级 | 电缆保护管,MPP,φ200 | 电缆保护管-材质:MPP,内径:φ200 | 米 | 79941.56 | 2024-07-01 | 2024-12-31 | 以供货单为准 | 施工现场车板交货 |  | A171-500021520-00001 | 001546903600750 | 400233013400250 | 500021520
1024AA-1408006-0002 | 包15 | JS1500 | 国网江苏省电力有限公司 | 国网江苏省电力有限公司南京供电分公司 |  | 无电压等级 | 电缆保护管,MPP,φ100 | 电缆保护管-材质:MPP,内径:φ100 | 米 | 12515.45 | 2024-07-01 | 2024-12-31 | 以供货单为准 | 施工现场车板交货 |  | A171-500047131-00001 | 001546903602120 | 400233013700120 | 500047131
1024AA-1408006-0002 | 包16 | JS1600 | 国网江苏省电力有限公司 | 国网江苏省电力有限公司南京供电分公司 |  | 无电压等级 | 电缆保护管,MPP,φ100 | 电缆保护管-材质:MPP,内径:φ100 | 米 | 12515.45 | 2024-07-01 | 2024-12-31 | 以供货单为准 | 施工现场车板交货 |  | A171-500047131-00001 | 001546903602120 | 400233013700120 | 500047131
1024AA-1408006-0002 | 包16 | JS1600 | 国网江苏省电力有限公司 | 国网江苏省电力有限公司南京供电分公司 |  | 无电压等级 | 电缆保护管,MPP,φ150 | 电缆保护管-材质:MPP,内径:φ150 | 米 | 2247.46 | 2024-07-01 | 2024-12-31 | 以供货单为准 | 施工现场车板交货 |  | G00L-500021541-00002 | 001546903601740 | 400233013600240 | 500021541 |  | 500021541-0024
1024AA-1408006-0002 | 包16 | JS1600 | 国网江苏省电力有限公司 | 国网江苏省电力有限公司南京供电分公司 |  | 无电压等级 | 电缆保护管,MPP,φ100 | 电缆保护管-材质:MPP,内径:φ100 | 米 | 43650 | 2024-07-01 | 2024-12-31 | 以供货单为准 | 施工现场车板交货 |  | A171-500047131-00001 | 001546903600740 | 400233013400240 | 500047131
1024AA-1408006-0002 | 包16 | JS1600 | 国网江苏省电力有限公司 | 国网江苏省电力有限公司南京供电分公司 |  | 无电压等级 | 电缆保护管,MPP,φ200 | 电缆保护管-材质:MPP,内径:φ200 | 米 | 79941.55 | 2024-07-01 | 2024-12-31 | 以供货单为准 | 施工现场车板交货 |  | A171-500021520-00001 | 001546903600750 | 400233013400250 | 500021520
1024AA-1408006-0002 | 包17 | JS1700 | 国网江苏省电力有限公司 | 国网江苏省电力有限公司南京供电分公司 |  | 无电压等级 | 电缆保护管,MPP,φ100 | 电缆保护管-材质:MPP,内径:φ100 | 米 | 11124.84 | 2024-07-01 | 2024-12-31 | 以供货单为准 | 施工现场车板交货 |  | A171-500047131-00001 | 001546903602120 | 400233013700120 | 500047131
1024AA-1408006-0002 | 包17 | JS1700 | 国网江苏省电力有限公司 | 国网江苏省电力有限公司南京供电分公司 |  | 无电压等级 | 电缆保护管,MPP,φ100 | 电缆保护管-材质:MPP,内径:φ100 | 米 | 38800 | 2024-07-01 | 2024-12-31 | 以供货单为准 | 施工现场车板交货 |  | A171-500047131-00001 | 001546903600740 | 400233013400240 | 500047131
1024AA-1408006-0002 | 包17 | JS1700 | 国网江苏省电力有限公司 | 国网江苏省电力有限公司南京供电分公司 |  | 无电压等级 | 电缆保护管,MPP,φ200 | 电缆保护管-材质:MPP,内径:φ200 | 米 | 71059.79 | 2024-07-01 | 2024-12-31 | 以供货单为准 | 施工现场车板交货 |  | A171-500021520-00001 | 001546903600750 | 400233013400250 | 500021520
1024AA-1408006-0002 | 包17 | JS1700 | 国网江苏省电力有限公司 | 国网江苏省电力有限公司南京供电分公司 |  | 无电压等级 | 电缆保护管,MPP,φ150 | 电缆保护管-材质:MPP,内径:φ150 | 米 | 1997.74 | 2024-07-01 | 2024-12-31 | 以供货单为准 | 施工现场车板交货 |  | G00L-500021541-00002 | 001546903601740 | 400233013600240 | 500021541 |  | 500021541-0024
1024AA-1408006-0002 | 包18 | JS1800 | 国网江苏省电力有限公司 | 国网江苏省电力有限公司南京供电分公司 |  | 无电压等级 | 电缆保护管,MPP,φ100 | 电缆保护管-材质:MPP,内径:φ100 | 米 | 11124.85 | 2024-07-01 | 2024-12-31 | 以供货单为准 | 施工现场车板交货 |  | A171-500047131-00001 | 001546903602120 | 400233013700120 | 500047131
1024AA-1408006-0002 | 包18 | JS1800 | 国网江苏省电力有限公司 | 国网江苏省电力有限公司南京供电分公司 |  | 无电压等级 | 电缆保护管,MPP,φ100 | 电缆保护管-材质:MPP,内径:φ100 | 米 | 38800 | 2024-07-01 | 2024-12-31 | 以供货单为准 | 施工现场车板交货 |  | A171-500047131-00001 | 001546903600740 | 400233013400240 | 500047131
1024AA-1408006-0002 | 包18 | JS1800 | 国网江苏省电力有限公司 | 国网江苏省电力有限公司南京供电分公司 |  | 无电压等级 | 电缆保护管,MPP,φ150 | 电缆保护管-材质:MPP,内径:φ150 | 米 | 1997.74 | 2024-07-01 | 2024-12-31 | 以供货单为准 | 施工现场车板交货 |  | G00L-500021541-00002 | 001546903601740 | 400233013600240 | 500021541 |  | 500021541-0024
1024AA-1408006-0002 | 包18 | JS1800 | 国网江苏省电力有限公司 | 国网江苏省电力有限公司南京供电分公司 |  | 无电压等级 | 电缆保护管,MPP,φ200 | 电缆保护管-材质:MPP,内径:φ200 | 米 | 71059.18 | 2024-07-01 | 2024-12-31 | 以供货单为准 | 施工现场车板交货 |  | A171-500021520-00001 | 001546903600750 | 400233013400250 | 500021520
1024AA-1408006-0002 | 包19 | JS1900 | 国网江苏省电力有限公司 | 国网江苏省电力有限公司南京供电分公司 |  | 无电压等级 | 电缆保护管,MPP,φ100 | 电缆保护管-材质:MPP,内径:φ100 | 米 | 11124.85 | 2024-07-01 | 2024-12-31 | 以供货单为准 | 施工现场车板交货 |  | A171-500047131-00001 | 001546903602120 | 400233013700120 | 500047131
1024AA-1408006-0002 | 包19 | JS1900 | 国网江苏省电力有限公司 | 国网江苏省电力有限公司南京供电分公司 |  | 无电压等级 | 电缆保护管,MPP,φ100 | 电缆保护管-材质:MPP,内径:φ100 | 米 | 38800 | 2024-07-01 | 2024-12-31 | 以供货单为准 | 施工现场车板交货 |  | A171-500047131-00001 | 001546903600740 | 400233013400240 | 500047131
1024AA-1408006-0002 | 包19 | JS1900 | 国网江苏省电力有限公司 | 国网江苏省电力有限公司南京供电分公司 |  | 无电压等级 | 电缆保护管,MPP,φ150 | 电缆保护管-材质:MPP,内径:φ150 | 米 | 1997.74 | 2024-07-01 | 2024-12-31 | 以供货单为准 | 施工现场车板交货 |  | G00L-500021541-00002 | 001546903601740 | 400233013600240 | 500021541 |  | 500021541-0024
1024AA-1408006-0002 | 包19 | JS1900 | 国网江苏省电力有限公司 | 国网江苏省电力有限公司南京供电分公司 |  | 无电压等级 | 电缆保护管,MPP,φ200 | 电缆保护管-材质:MPP,内径:φ200 | 米 | 71059.16 | 2024-07-01 | 2024-12-31 | 以供货单为准 | 施工现场车板交货 |  | A171-500021520-00001 | 001546903600750 | 400233013400250 | 500021520
1024AA-1408006-0002 | 包20 | JS2000 | 国网江苏省电力有限公司 | 国网江苏省电力有限公司南京供电分公司 |  | 无电压等级 | 电缆保护管,MPP,φ100 | 电缆保护管-材质:MPP,内径:φ100 | 米 | 38800 | 2024-07-01 | 2024-12-31 | 以供货单为准 | 施工现场车板交货 |  | A171-500047131-00001 | 001546903600740 | 400233013400240 | 500047131
1024AA-1408006-0002 | 包20 | JS2000 | 国网江苏省电力有限公司 | 国网江苏省电力有限公司南京供电分公司 |  | 无电压等级 | 电缆保护管,MPP,φ150 | 电缆保护管-材质:MPP,内径:φ150 | 米 | 1997.74 | 2024-07-01 | 2024-12-31 | 以供货单为准 | 施工现场车板交货 |  | G00L-500021541-00002 | 001546903601740 | 400233013600240 | 500021541 |  | 500021541-0024
1024AA-1408006-0002 | 包20 | JS2000 | 国网江苏省电力有限公司 | 国网江苏省电力有限公司南京供电分公司 |  | 无电压等级 | 电缆保护管,MPP,φ200 | 电缆保护管-材质:MPP,内径:φ200 | 米 | 71059.1 | 2024-07-01 | 2024-12-31 | 以供货单为准 | 施工现场车板交货 |  | A171-500021520-00001 | 001546903600750 | 400233013400250 | 500021520
1024AA-1408006-0002 | 包20 | JS2000 | 国网江苏省电力有限公司 | 国网江苏省电力有限公司南京供电分公司 |  | 无电压等级 | 电缆保护管,MPP,φ100 | 电缆保护管-材质:MPP,内径:φ100 | 米 | 11124.85 | 2024-07-01 | 2024-12-31 | 以供货单为准 | 施工现场车板交货 |  | A171-500047131-00001 | 001546903602120 | 400233013700120 | 500047131

## 交流电源系统
分标编号 | 包名称 | 分包编号 | 项目单位 | 需求单位 | 项目名称 | 工程电压等级 | 物资名称 | 物资描述 | 单位 | 数量 | 首批交货日期 | 最后一批交货日期 | 交货地点 | 交货方式 | 备注 | 技术规范编码 | 网省采购申请号 | 总部采购申请号 | 物料编码 | 扩展描述 | 扩展编码
1024AA-1109002-9999 | 包1 | JS100 | 国网江苏省电力有限公司 | 国网江苏省电力有限公司南京供电分公司 |  | 无电压等级 | 交流电源系统,AC380V | 交流电源系统-输出电压:AC380V | 套 | 3 | 2024-07-01 | 2024-12-31 | 以供货单为准 | 施工现场车板交货 |  | G00L-500009091-00002 | 001546903600040 | 400233013300040 | 500009091 | 交流电源系统,AC380V-ATS，2套；2路进线；6面屏 | 500009091-0007
1024AA-1109002-9999 | 包1 | JS100 | 国网江苏省电力有限公司 | 国网江苏省电力有限公司南京供电分公司 |  | 无电压等级 | 交流电源系统,AC380V | 交流电源系统-输出电压:AC380V | 套 | 3 | 2024-07-01 | 2024-12-31 | 以供货单为准 | 施工现场车板交货 |  | G00L-500009091-00003 | 001546903600050 | 400233013300050 | 500009091 | 交流电源系统,AC380V-分段开关，1套；2路进线；2面屏 | 500009091-0008
1024AA-1109002-9999 | 包1 | JS100 | 国网江苏省电力有限公司 | 国网江苏省电力有限公司南京供电分公司 |  | 无电压等级 | 交流电源系统,AC380V | 交流电源系统-输出电压:AC380V | 套 | 5 | 2024-07-01 | 2024-12-31 | 以供货单为准 | 施工现场车板交货 |  | G00L-500009091-00001 | 001546903604400 | 400233014100400 | 500009091 | 交流电源系统,AC380V-ATS，1套；2路进线；4面屏 | 500009091-0006
1024AA-1109002-9999 | 包1 | JS100 | 国网江苏省电力有限公司 | 国网江苏省电力有限公司南京供电分公司 |  | 无电压等级 | 交流电源系统,AC380V | 交流电源系统-输出电压:AC380V | 套 | 2 | 2024-07-01 | 2024-12-31 | 以供货单为准 | 施工现场车板交货 |  | G00L-500009091-00022 | 001546903600060 | 400233013300060 | 500009091 | 交流电源系统,AC380V-分段开关，1套；2路进线；4面屏 | 500009091-0241

## 电力电缆-10kV含630
分标编号 | 包名称 | 分包编号 | 项目单位 | 需求单位 | 项目名称 | 工程电压等级 | 物资名称 | 物资描述 | 单位 | 数量 | 首批交货日期 | 最后一批交货日期 | 交货地点 | 交货方式 | 备注 | 技术规范编码 | 网省采购申请号 | 总部采购申请号 | 物料编码 | 扩展描述 | 扩展编码
1024AA-1404001-0004 | 包1 | JS100 | 国网江苏省电力有限公司 | 国网江苏省电力有限公司南京供电分公司 |  | 无电压等级 | 电力电缆,AC10kV,YJV,400,3,22,ZC,无阻水 | 电力电缆-电压等级:AC10kV,型号:YJV,截面mm2:400,芯数:3,铠装及外护套形式:22,是否阻燃:ZC,是否纵向阻水:无阻水 | 千米 | 10.284 | 2024-07-01 | 2024-12-31 | 以供货单为准 | 施工现场车板交货 |  | A171-500115156-00001 | 001546903601690 | 400233013600190 | 500108108
1024AA-1404001-0004 | 包1 | JS100 | 国网江苏省电力有限公司 | 国网江苏省电力有限公司南京供电分公司 |  | 无电压等级 | 电力电缆,AC10kV,YJV,630,1,63,ZC,无阻水 | 电力电缆-电压等级:AC10kV,型号:YJV,截面mm2:630,芯数:1,铠装及外护套形式:63,是否阻燃:ZC,是否纵向阻水:无阻水 | 千米 | 29.409 | 2024-07-01 | 2024-12-31 | 以供货单为准 | 施工现场车板交货 |  | G00L-500138470-00015 | 001546903603690 | 400233014000190 | 500138470 | 电力电缆,AC10kV,YJV,630,1,63,ZC,无阻水 | 500138470-0045

## 蓄电池组
分标编号 | 包名称 | 分包编号 | 项目单位 | 需求单位 | 项目名称 | 工程电压等级 | 物资名称 | 物资描述 | 单位 | 数量 | 首批交货日期 | 最后一批交货日期 | 交货地点 | 交货方式 | 备注 | 技术规范编码 | 网省采购申请号 | 总部采购申请号 | 物料编码 | 扩展描述 | 扩展编码
1024AA-1109007-9999 | 包1 | JS100 | 国网江苏省电力有限公司 | 国网江苏省电力有限公司南京供电分公司 |  | 无电压等级 | 蓄电池组,DC2V,600Ah,阀控式密封 | 蓄电池组-单节蓄电池电压:DC2V,容量:600Ah,类型:阀控式密封 | 套 | 1 | 2024-07-01 | 2024-12-31 | 以供货单为准 | 施工现场车板交货 |  | G00L-500009130-00001 | 001546903603880 | 400233014000380 | 500009130 |  | 500009130-0002
1024AA-1109007-9999 | 包1 | JS100 | 国网江苏省电力有限公司 | 国网江苏省电力有限公司南京供电分公司 |  | 无电压等级 | 蓄电池组,DC12V,300Ah,阀控式密封 | 蓄电池组-单节蓄电池电压:DC12V,容量:300Ah,类型:阀控式密封 | 套 | 1 | 2024-07-01 | 2024-12-31 | 以供货单为准 | 施工现场车板交货 |  | G00L-500009146-00001 | 001546903603890 | 400233014000390 | 500009146 |  | 500009146-0002
1024AA-1109007-9999 | 包1 | JS100 | 国网江苏省电力有限公司 | 国网江苏省电力有限公司南京供电分公司 |  | 无电压等级 | 蓄电池组,DC12V,40Ah,阀控式密封 | 蓄电池组-单节蓄电池电压:DC12V,容量:40Ah,类型:阀控式密封 | 套 | 932 | 2024-07-01 | 2024-12-31 | 以供货单为准 | 施工现场车板交货 |  | G00L-500009127-00002 | 001546903603120 | 400233013900120 | 500009127 |  | 500009127-0005
1024AA-1109007-9999 | 包1 | JS100 | 国网江苏省电力有限公司 | 国网江苏省电力有限公司南京供电分公司 |  | 无电压等级 | 蓄电池组,DC2V,200Ah,阀控式密封 | 蓄电池组-单节蓄电池电压:DC2V,容量:200Ah,类型:阀控式密封 | 套 | 1 | 2024-07-01 | 2024-12-31 | 以供货单为准 | 施工现场车板交货 |  | G00L-500009124-00002 | 001546903604310 | 400233014100310 | 500009124 |  | 500009124-0011
1024AA-1109007-9999 | 包1 | JS100 | 国网江苏省电力有限公司 | 国网江苏省电力有限公司南京供电分公司 |  | 无电压等级 | 蓄电池组,DC12V,200Ah,阀控式密封 | 蓄电池组-单节蓄电池电压:DC12V,容量:200Ah,类型:阀控式密封 | 套 | 337 | 2024-07-01 | 2024-12-31 | 以供货单为准 | 施工现场车板交货 |  | G00L-500009118-00008 | 001546903603110 | 400233013900110 | 500009118 |  | 500009118-0092
1024AA-1109007-9999 | 包1 | JS100 | 国网江苏省电力有限公司 | 国网江苏省电力有限公司南京供电分公司 |  | 无电压等级 | 蓄电池组,DC12V,24Ah,阀控式密封 | 蓄电池组-单节蓄电池电压:DC12V,容量:24Ah,类型:阀控式密封 | 套 | 733 | 2024-07-01 | 2024-12-31 | 以供货单为准 | 施工现场车板交货 |  | G00L-500111367-00002 | 001546903600870 | 400233013400370 | 500111367 |  | 500111367-0004
1024AA-1109007-9999 | 包1 | JS100 | 国网江苏省电力有限公司 | 国网江苏省电力有限公司南京供电分公司 |  | 无电压等级 | 蓄电池组,DC2V,1500Ah,阀控式密封 | 蓄电池组-单节蓄电池电压:DC2V,容量:1500Ah,类型:阀控式密封 | 套 | 5 | 2024-07-01 | 2024-12-31 | 以供货单为准 | 施工现场车板交货 |  | G00L-500073168-00001 | 001546903602710 | 400233013800210 | 500073168 |  | 500073168-0002
1024AA-1109007-9999 | 包1 | JS100 | 国网江苏省电力有限公司 | 国网江苏省电力有限公司南京供电分公司 |  | 无电压等级 | 蓄电池组,DC2V,800Ah,阀控式密封 | 蓄电池组-单节蓄电池电压:DC2V,容量:800Ah,类型:阀控式密封 | 套 | 8 | 2024-07-01 | 2024-12-31 | 以供货单为准 | 施工现场车板交货 |  | G00L-500038349-00003 | 001546903604040 | 400233014100040 | 500038349 |  | 500038349-0004
1024AA-1109007-9999 | 包1 | JS100 | 国网江苏省电力有限公司 | 国网江苏省电力有限公司南京供电分公司 |  | 无电压等级 | 蓄电池组,DC2V,200Ah,阀控式密封 | 蓄电池组-单节蓄电池电压:DC2V,容量:200Ah,类型:阀控式密封 | 套 | 639 | 2024-07-01 | 2024-12-31 | 以供货单为准 | 施工现场车板交货 |  | G00L-500009124-00001 | 001546903603530 | 400233014000030 | 500009124 |  | 500009124-0010
1024AA-1109007-9999 | 包1 | JS100 | 国网江苏省电力有限公司 | 国网江苏省电力有限公司南京供电分公司 |  | 无电压等级 | 蓄电池组,DC2V,500Ah,阀控式密封 | 蓄电池组-单节蓄电池电压:DC2V,容量:500Ah,类型:阀控式密封 | 套 | 10 | 2024-07-01 | 2024-12-31 | 以供货单为准 | 施工现场车板交货 |  | G00L-500009122-00003 | 001546903604050 | 400233014100050 | 500009122 |  | 500009122-0007
1024AA-1109007-9999 | 包1 | JS100 | 国网江苏省电力有限公司 | 国网江苏省电力有限公司南京供电分公司 |  | 无电压等级 | 蓄电池组,DC2V,600Ah,阀控式密封 | 蓄电池组-单节蓄电池电压:DC2V,容量:600Ah,类型:阀控式密封 | 套 | 271 | 2024-07-01 | 2024-12-31 | 以供货单为准 | 施工现场车板交货 |  | G00L-500009130-00002 | 001546903602220 | 400233013700220 | 500009130 |  | 500009130-0003
1024AA-1109007-9999 | 包1 | JS100 | 国网江苏省电力有限公司 | 国网江苏省电力有限公司南京供电分公司 |  | 无电压等级 | 蓄电池组,DC2V,300Ah,阀控式密封 | 蓄电池组-单节蓄电池电压:DC2V,容量:300Ah,类型:阀控式密封 | 套 | 173 | 2024-07-01 | 2024-12-31 | 以供货单为准 | 施工现场车板交货 |  | G00L-500009119-00001 | 001546903602020 | 400233013700020 | 500009119 |  | 500009119-0007
1024AA-1109007-9999 | 包1 | JS100 | 国网江苏省电力有限公司 | 国网江苏省电力有限公司南京供电分公司 |  | 无电压等级 | 蓄电池组,DC2V,300Ah,阀控式密封 | 蓄电池组-单节蓄电池电压:DC2V,容量:300Ah,类型:阀控式密封 | 套 | 11 | 2024-07-01 | 2024-12-31 | 以供货单为准 | 施工现场车板交货 |  | G00L-500009119-00003 | 001546903602380 | 400233013700380 | 500009119 |  | 500009119-0009
1024AA-1109007-9999 | 包1 | JS100 | 国网江苏省电力有限公司 | 国网江苏省电力有限公司南京供电分公司 |  | 无电压等级 | 蓄电池组,DC2V,500Ah,阀控式密封 | 蓄电池组-单节蓄电池电压:DC2V,容量:500Ah,类型:阀控式密封 | 套 | 7 | 2024-07-01 | 2024-12-31 | 以供货单为准 | 施工现场车板交货 |  | G00L-500009122-00002 | 001546903600880 | 400233013400380 | 500009122 |  | 500009122-0006
1024AA-1109007-9999 | 包1 | JS100 | 国网江苏省电力有限公司 | 国网江苏省电力有限公司南京供电分公司 |  | 无电压等级 | 蓄电池组,DC12V,100Ah,阀控式密封 | 蓄电池组-单节蓄电池电压:DC12V,容量:100Ah,类型:阀控式密封 | 套 | 20 | 2024-07-01 | 2024-12-31 | 以供货单为准 | 施工现场车板交货 |  | G00L-500009126-00012 | 001546903601250 | 400233013500250 | 500009126 |  | 500009126-0210
1024AA-1109007-9999 | 包1 | JS100 | 国网江苏省电力有限公司 | 国网江苏省电力有限公司南京供电分公司 |  | 无电压等级 | 蓄电池组,DC2V,200Ah,阀控式密封 | 蓄电池组-单节蓄电池电压:DC2V,容量:200Ah,类型:阀控式密封 | 套 | 13 | 2024-07-01 | 2024-12-31 | 以供货单为准 | 施工现场车板交货 |  | G00L-500009124-00003 | 001546903600630 | 400233013400130 | 500009124 |  | 500009124-0012
1024AA-1109007-9999 | 包1 | JS100 | 国网江苏省电力有限公司 | 国网江苏省电力有限公司南京供电分公司 |  | 无电压等级 | 蓄电池组,DC12V,100Ah,阀控式密封 | 蓄电池组-单节蓄电池电压:DC12V,容量:100Ah,类型:阀控式密封 | 套 | 492 | 2024-07-01 | 2024-12-31 | 以供货单为准 | 施工现场车板交货 |  | G00L-500009126-00013 | 001546903601260 | 400233013500260 | 500009126 |  | 500009126-0211
1024AA-1109007-9999 | 包1 | JS100 | 国网江苏省电力有限公司 | 国网江苏省电力有限公司南京供电分公司 |  | 无电压等级 | 蓄电池组,DC2V,600Ah,阀控式密封 | 蓄电池组-单节蓄电池电压:DC2V,容量:600Ah,类型:阀控式密封 | 套 | 1 | 2024-07-01 | 2024-12-31 | 以供货单为准 | 施工现场车板交货 |  | G00L-500009130-00003 | 001546903603870 | 400233014000370 | 500009130 |  | 500009130-0004
1024AA-1109007-9999 | 包1 | JS100 | 国网江苏省电力有限公司 | 国网江苏省电力有限公司南京供电分公司 |  | 无电压等级 | 蓄电池组,DC2V,1200Ah,阀控式密封 | 蓄电池组-单节蓄电池电压:DC2V,容量:1200Ah,类型:阀控式密封 | 套 | 16 | 2024-07-01 | 2024-12-31 | 以供货单为准 | 施工现场车板交货 |  | G00L-500038348-00003 | 001546903604030 | 400233014100030 | 500038348 |  | 500038348-0016
1024AA-1109007-9999 | 包1 | JS100 | 国网江苏省电力有限公司 | 国网江苏省电力有限公司南京供电分公司 |  | 无电压等级 | 蓄电池组,DC2V,500Ah,阀控式密封 | 蓄电池组-单节蓄电池电压:DC2V,容量:500Ah,类型:阀控式密封 | 套 | 261 | 2024-07-01 | 2024-12-31 | 以供货单为准 | 施工现场车板交货 |  | G00L-500009122-00001 | 001546903601900 | 400233013600400 | 500009122 |  | 500009122-0005
1024AA-1109007-9999 | 包1 | JS100 | 国网江苏省电力有限公司 | 国网江苏省电力有限公司南京供电分公司 |  | 无电压等级 | 蓄电池组,DC2V,1000Ah,阀控式密封 | 蓄电池组-单节蓄电池电压:DC2V,容量:1000Ah,类型:阀控式密封 | 套 | 202 | 2024-07-01 | 2024-12-31 | 以供货单为准 | 施工现场车板交货 |  | G00L-500009142-00003 | 001546903602230 | 400233013700230 | 500009142 |  | 500009142-0005
1024AA-1109007-9999 | 包2 | JS200 | 国网江苏省电力有限公司 | 国网江苏省电力有限公司南京供电分公司 |  | 无电压等级 | 蓄电池组,DC12V,40Ah,阀控式密封 | 蓄电池组-单节蓄电池电压:DC12V,容量:40Ah,类型:阀控式密封 | 套 | 788 | 2024-07-01 | 2024-12-31 | 以供货单为准 | 施工现场车板交货 |  | G00L-500009127-00002 | 001546903603120 | 400233013900120 | 500009127 |  | 500009127-0005
1024AA-1109007-9999 | 包2 | JS200 | 国网江苏省电力有限公司 | 国网江苏省电力有限公司南京供电分公司 |  | 无电压等级 | 蓄电池组,DC12V,24Ah,阀控式密封 | 蓄电池组-单节蓄电池电压:DC12V,容量:24Ah,类型:阀控式密封 | 套 | 619 | 2024-07-01 | 2024-12-31 | 以供货单为准 | 施工现场车板交货 |  | G00L-500111367-00002 | 001546903600870 | 400233013400370 | 500111367 |  | 500111367-0004
1024AA-1109007-9999 | 包2 | JS200 | 国网江苏省电力有限公司 | 国网江苏省电力有限公司南京供电分公司 |  | 无电压等级 | 蓄电池组,DC2V,200Ah,阀控式密封 | 蓄电池组-单节蓄电池电压:DC2V,容量:200Ah,类型:阀控式密封 | 套 | 539 | 2024-07-01 | 2024-12-31 | 以供货单为准 | 施工现场车板交货 |  | G00L-500009124-00001 | 001546903603530 | 400233014000030 | 500009124 |  | 500009124-0010
1024AA-1109007-9999 | 包2 | JS200 | 国网江苏省电力有限公司 | 国网江苏省电力有限公司南京供电分公司 |  | 无电压等级 | 蓄电池组,DC2V,1200Ah,阀控式密封 | 蓄电池组-单节蓄电池电压:DC2V,容量:1200Ah,类型:阀控式密封 | 套 | 13 | 2024-07-01 | 2024-12-31 | 以供货单为准 | 施工现场车板交货 |  | G00L-500038348-00003 | 001546903604030 | 400233014100030 | 500038348 |  | 500038348-0016
1024AA-1109007-9999 | 包2 | JS200 | 国网江苏省电力有限公司 | 国网江苏省电力有限公司南京供电分公司 |  | 无电压等级 | 蓄电池组,DC2V,200Ah,阀控式密封 | 蓄电池组-单节蓄电池电压:DC2V,容量:200Ah,类型:阀控式密封 | 套 | 10 | 2024-07-01 | 2024-12-31 | 以供货单为准 | 施工现场车板交货 |  | G00L-500009124-00003 | 001546903600630 | 400233013400130 | 500009124 |  | 500009124-0012
1024AA-1109007-9999 | 包2 | JS200 | 国网江苏省电力有限公司 | 国网江苏省电力有限公司南京供电分公司 |  | 无电压等级 | 蓄电池组,DC2V,300Ah,阀控式密封 | 蓄电池组-单节蓄电池电压:DC2V,容量:300Ah,类型:阀控式密封 | 套 | 7 | 2024-07-01 | 2024-12-31 | 以供货单为准 | 施工现场车板交货 |  | G00L-500009119-00003 | 001546903602380 | 400233013700380 | 500009119 |  | 500009119-0009
1024AA-1109007-9999 | 包2 | JS200 | 国网江苏省电力有限公司 | 国网江苏省电力有限公司南京供电分公司 |  | 无电压等级 | 蓄电池组,DC2V,500Ah,阀控式密封 | 蓄电池组-单节蓄电池电压:DC2V,容量:500Ah,类型:阀控式密封 | 套 | 7 | 2024-07-01 | 2024-12-31 | 以供货单为准 | 施工现场车板交货 |  | G00L-500009122-00003 | 001546903604050 | 400233014100050 | 500009122 |  | 500009122-0007
1024AA-1109007-9999 | 包2 | JS200 | 国网江苏省电力有限公司 | 国网江苏省电力有限公司南京供电分公司 |  | 无电压等级 | 蓄电池组,DC2V,800Ah,阀控式密封 | 蓄电池组-单节蓄电池电压:DC2V,容量:800Ah,类型:阀控式密封 | 套 | 5 | 2024-07-01 | 2024-12-31 | 以供货单为准 | 施工现场车板交货 |  | G00L-500038349-00003 | 001546903604040 | 400233014100040 | 500038349 |  | 500038349-0004
1024AA-1109007-9999 | 包2 | JS200 | 国网江苏省电力有限公司 | 国网江苏省电力有限公司南京供电分公司 |  | 无电压等级 | 蓄电池组,DC2V,500Ah,阀控式密封 | 蓄电池组-单节蓄电池电压:DC2V,容量:500Ah,类型:阀控式密封 | 套 | 4 | 2024-07-01 | 2024-12-31 | 以供货单为准 | 施工现场车板交货 |  | G00L-500009122-00002 | 001546903600880 | 400233013400380 | 500009122 |  | 500009122-0006
1024AA-1109007-9999 | 包2 | JS200 | 国网江苏省电力有限公司 | 国网江苏省电力有限公司南京供电分公司 |  | 无电压等级 | 蓄电池组,DC12V,100Ah,阀控式密封 | 蓄电池组-单节蓄电池电压:DC12V,容量:100Ah,类型:阀控式密封 | 套 | 414 | 2024-07-01 | 2024-12-31 | 以供货单为准 | 施工现场车板交货 |  | G00L-500009126-00013 | 001546903601260 | 400233013500260 | 500009126 |  | 500009126-0211
1024AA-1109007-9999 | 包2 | JS200 | 国网江苏省电力有限公司 | 国网江苏省电力有限公司南京供电分公司 |  | 无电压等级 | 蓄电池组,DC12V,200Ah,阀控式密封 | 蓄电池组-单节蓄电池电压:DC12V,容量:200Ah,类型:阀控式密封 | 套 | 283 | 2024-07-01 | 2024-12-31 | 以供货单为准 | 施工现场车板交货 |  | G00L-500009118-00008 | 001546903603110 | 400233013900110 | 500009118 |  | 500009118-0092
1024AA-1109007-9999 | 包2 | JS200 | 国网江苏省电力有限公司 | 国网江苏省电力有限公司南京供电分公司 |  | 无电压等级 | 蓄电池组,DC2V,600Ah,阀控式密封 | 蓄电池组-单节蓄电池电压:DC2V,容量:600Ah,类型:阀控式密封 | 套 | 228 | 2024-07-01 | 2024-12-31 | 以供货单为准 | 施工现场车板交货 |  | G00L-500009130-00002 | 001546903602220 | 400233013700220 | 500009130 |  | 500009130-0003
1024AA-1109007-9999 | 包2 | JS200 | 国网江苏省电力有限公司 | 国网江苏省电力有限公司南京供电分公司 |  | 无电压等级 | 蓄电池组,DC2V,500Ah,阀控式密封 | 蓄电池组-单节蓄电池电压:DC2V,容量:500Ah,类型:阀控式密封 | 套 | 219 | 2024-07-01 | 2024-12-31 | 以供货单为准 | 施工现场车板交货 |  | G00L-500009122-00001 | 001546903601900 | 400233013600400 | 500009122 |  | 500009122-0005
1024AA-1109007-9999 | 包2 | JS200 | 国网江苏省电力有限公司 | 国网江苏省电力有限公司南京供电分公司 |  | 无电压等级 | 蓄电池组,DC2V,1000Ah,阀控式密封 | 蓄电池组-单节蓄电池电压:DC2V,容量:1000Ah,类型:阀控式密封 | 套 | 169 | 2024-07-01 | 2024-12-31 | 以供货单为准 | 施工现场车板交货 |  | G00L-500009142-00003 | 001546903602230 | 400233013700230 | 500009142 |  | 500009142-0005
1024AA-1109007-9999 | 包2 | JS200 | 国网江苏省电力有限公司 | 国网江苏省电力有限公司南京供电分公司 |  | 无电压等级 | 蓄电池组,DC2V,300Ah,阀控式密封 | 蓄电池组-单节蓄电池电压:DC2V,容量:300Ah,类型:阀控式密封 | 套 | 146 | 2024-07-01 | 2024-12-31 | 以供货单为准 | 施工现场车板交货 |  | G00L-500009119-00001 | 001546903602020 | 400233013700020 | 500009119 |  | 500009119-0007
1024AA-1109007-9999 | 包2 | JS200 | 国网江苏省电力有限公司 | 国网江苏省电力有限公司南京供电分公司 |  | 无电压等级 | 蓄电池组,DC12V,100Ah,阀控式密封 | 蓄电池组-单节蓄电池电压:DC12V,容量:100Ah,类型:阀控式密封 | 套 | 16 | 2024-07-01 | 2024-12-31 | 以供货单为准 | 施工现场车板交货 |  | G00L-500009126-00012 | 001546903601250 | 400233013500250 | 500009126 |  | 500009126-0210
1024AA-1109007-9999 | 包2 | JS200 | 国网江苏省电力有限公司 | 国网江苏省电力有限公司南京供电分公司 |  | 无电压等级 | 蓄电池组,DC2V,600Ah,阀控式密封 | 蓄电池组-单节蓄电池电压:DC2V,容量:600Ah,类型:阀控式密封 | 套 | 1 | 2024-07-01 | 2024-12-31 | 以供货单为准 | 施工现场车板交货 |  | G00L-500009130-00003 | 001546903603870 | 400233014000370 | 500009130 |  | 500009130-0004
1024AA-1109007-9999 | 包2 | JS200 | 国网江苏省电力有限公司 | 国网江苏省电力有限公司南京供电分公司 |  | 无电压等级 | 蓄电池组,DC12V,300Ah,阀控式密封 | 蓄电池组-单节蓄电池电压:DC12V,容量:300Ah,类型:阀控式密封 | 套 | 1 | 2024-07-01 | 2024-12-31 | 以供货单为准 | 施工现场车板交货 |  | G00L-500009146-00001 | 001546903603890 | 400233014000390 | 500009146 |  | 500009146-0002
1024AA-1109007-9999 | 包2 | JS200 | 国网江苏省电力有限公司 | 国网江苏省电力有限公司南京供电分公司 |  | 无电压等级 | 蓄电池组,DC2V,1500Ah,阀控式密封 | 蓄电池组-单节蓄电池电压:DC2V,容量:1500Ah,类型:阀控式密封 | 套 | 3 | 2024-07-01 | 2024-12-31 | 以供货单为准 | 施工现场车板交货 |  | G00L-500073168-00001 | 001546903602710 | 400233013800210 | 500073168 |  | 500073168-0002
1024AA-1109007-9999 | 包2 | JS200 | 国网江苏省电力有限公司 | 国网江苏省电力有限公司南京供电分公司 |  | 无电压等级 | 蓄电池组,DC2V,200Ah,阀控式密封 | 蓄电池组-单节蓄电池电压:DC2V,容量:200Ah,类型:阀控式密封 | 套 | 1 | 2024-07-01 | 2024-12-31 | 以供货单为准 | 施工现场车板交货 |  | G00L-500009124-00002 | 001546903604310 | 400233014100310 | 500009124 |  | 500009124-0011
1024AA-1109007-9999 | 包2 | JS200 | 国网江苏省电力有限公司 | 国网江苏省电力有限公司南京供电分公司 |  | 无电压等级 | 蓄电池组,DC2V,600Ah,阀控式密封 | 蓄电池组-单节蓄电池电压:DC2V,容量:600Ah,类型:阀控式密封 | 套 | 1 | 2024-07-01 | 2024-12-31 | 以供货单为准 | 施工现场车板交货 |  | G00L-500009130-00001 | 001546903603880 | 400233014000380 | 500009130 |  | 500009130-0002
1024AA-1109007-9999 | 包3 | JS300 | 国网江苏省电力有限公司 | 国网江苏省电力有限公司南京供电分公司 |  | 无电压等级 | 蓄电池组,DC2V,200Ah,阀控式密封 | 蓄电池组-单节蓄电池电压:DC2V,容量:200Ah,类型:阀控式密封 | 套 | 8 | 2024-07-01 | 2024-12-31 | 以供货单为准 | 施工现场车板交货 |  | G00L-500009124-00003 | 001546903600630 | 400233013400130 | 500009124 |  | 500009124-0012
1024AA-1109007-9999 | 包3 | JS300 | 国网江苏省电力有限公司 | 国网江苏省电力有限公司南京供电分公司 |  | 无电压等级 | 蓄电池组,DC12V,40Ah,阀控式密封 | 蓄电池组-单节蓄电池电压:DC12V,容量:40Ah,类型:阀控式密封 | 套 | 668 | 2024-07-01 | 2024-12-31 | 以供货单为准 | 施工现场车板交货 |  | G00L-500009127-00002 | 001546903603120 | 400233013900120 | 500009127 |  | 500009127-0005
1024AA-1109007-9999 | 包3 | JS300 | 国网江苏省电力有限公司 | 国网江苏省电力有限公司南京供电分公司 |  | 无电压等级 | 蓄电池组,DC2V,600Ah,阀控式密封 | 蓄电池组-单节蓄电池电压:DC2V,容量:600Ah,类型:阀控式密封 | 套 | 1 | 2024-07-01 | 2024-12-31 | 以供货单为准 | 施工现场车板交货 |  | G00L-500009130-00003 | 001546903603870 | 400233014000370 | 500009130 |  | 500009130-0004
1024AA-1109007-9999 | 包3 | JS300 | 国网江苏省电力有限公司 | 国网江苏省电力有限公司南京供电分公司 |  | 无电压等级 | 蓄电池组,DC2V,300Ah,阀控式密封 | 蓄电池组-单节蓄电池电压:DC2V,容量:300Ah,类型:阀控式密封 | 套 | 6 | 2024-07-01 | 2024-12-31 | 以供货单为准 | 施工现场车板交货 |  | G00L-500009119-00003 | 001546903602380 | 400233013700380 | 500009119 |  | 500009119-0009
1024AA-1109007-9999 | 包3 | JS300 | 国网江苏省电力有限公司 | 国网江苏省电力有限公司南京供电分公司 |  | 无电压等级 | 蓄电池组,DC2V,500Ah,阀控式密封 | 蓄电池组-单节蓄电池电压:DC2V,容量:500Ah,类型:阀控式密封 | 套 | 186 | 2024-07-01 | 2024-12-31 | 以供货单为准 | 施工现场车板交货 |  | G00L-500009122-00001 | 001546903601900 | 400233013600400 | 500009122 |  | 500009122-0005
1024AA-1109007-9999 | 包3 | JS300 | 国网江苏省电力有限公司 | 国网江苏省电力有限公司南京供电分公司 |  | 无电压等级 | 蓄电池组,DC12V,100Ah,阀控式密封 | 蓄电池组-单节蓄电池电压:DC12V,容量:100Ah,类型:阀控式密封 | 套 | 13 | 2024-07-01 | 2024-12-31 | 以供货单为准 | 施工现场车板交货 |  | G00L-500009126-00012 | 001546903601250 | 400233013500250 | 500009126 |  | 500009126-0210
1024AA-1109007-9999 | 包3 | JS300 | 国网江苏省电力有限公司 | 国网江苏省电力有限公司南京供电分公司 |  | 无电压等级 | 蓄电池组,DC2V,500Ah,阀控式密封 | 蓄电池组-单节蓄电池电压:DC2V,容量:500Ah,类型:阀控式密封 | 套 | 6 | 2024-07-01 | 2024-12-31 | 以供货单为准 | 施工现场车板交货 |  | G00L-500009122-00003 | 001546903604050 | 400233014100050 | 500009122 |  | 500009122-0007
1024AA-1109007-9999 | 包3 | JS300 | 国网江苏省电力有限公司 | 国网江苏省电力有限公司南京供电分公司 |  | 无电压等级 | 蓄电池组,DC12V,100Ah,阀控式密封 | 蓄电池组-单节蓄电池电压:DC12V,容量:100Ah,类型:阀控式密封 | 套 | 351 | 2024-07-01 | 2024-12-31 | 以供货单为准 | 施工现场车板交货 |  | G00L-500009126-00013 | 001546903601260 | 400233013500260 | 500009126 |  | 500009126-0211
1024AA-1109007-9999 | 包3 | JS300 | 国网江苏省电力有限公司 | 国网江苏省电力有限公司南京供电分公司 |  | 无电压等级 | 蓄电池组,DC2V,300Ah,阀控式密封 | 蓄电池组-单节蓄电池电压:DC2V,容量:300Ah,类型:阀控式密封 | 套 | 124 | 2024-07-01 | 2024-12-31 | 以供货单为准 | 施工现场车板交货 |  | G00L-500009119-00001 | 001546903602020 | 400233013700020 | 500009119 |  | 500009119-0007
1024AA-1109007-9999 | 包3 | JS300 | 国网江苏省电力有限公司 | 国网江苏省电力有限公司南京供电分公司 |  | 无电压等级 | 蓄电池组,DC12V,300Ah,阀控式密封 | 蓄电池组-单节蓄电池电压:DC12V,容量:300Ah,类型:阀控式密封 | 套 | 1 | 2024-07-01 | 2024-12-31 | 以供货单为准 | 施工现场车板交货 |  | G00L-500009146-00001 | 001546903603890 | 400233014000390 | 500009146 |  | 500009146-0002
1024AA-1109007-9999 | 包3 | JS300 | 国网江苏省电力有限公司 | 国网江苏省电力有限公司南京供电分公司 |  | 无电压等级 | 蓄电池组,DC2V,500Ah,阀控式密封 | 蓄电池组-单节蓄电池电压:DC2V,容量:500Ah,类型:阀控式密封 | 套 | 4 | 2024-07-01 | 2024-12-31 | 以供货单为准 | 施工现场车板交货 |  | G00L-500009122-00002 | 001546903600880 | 400233013400380 | 500009122 |  | 500009122-0006
1024AA-1109007-9999 | 包3 | JS300 | 国网江苏省电力有限公司 | 国网江苏省电力有限公司南京供电分公司 |  | 无电压等级 | 蓄电池组,DC2V,1200Ah,阀控式密封 | 蓄电池组-单节蓄电池电压:DC2V,容量:1200Ah,类型:阀控式密封 | 套 | 11 | 2024-07-01 | 2024-12-31 | 以供货单为准 | 施工现场车板交货 |  | G00L-500038348-00003 | 001546903604030 | 400233014100030 | 500038348 |  | 500038348-0016
1024AA-1109007-9999 | 包3 | JS300 | 国网江苏省电力有限公司 | 国网江苏省电力有限公司南京供电分公司 |  | 无电压等级 | 蓄电池组,DC2V,1500Ah,阀控式密封 | 蓄电池组-单节蓄电池电压:DC2V,容量:1500Ah,类型:阀控式密封 | 套 | 2 | 2024-07-01 | 2024-12-31 | 以供货单为准 | 施工现场车板交货 |  | G00L-500073168-00001 | 001546903602710 | 400233013800210 | 500073168 |  | 500073168-0002
1024AA-1109007-9999 | 包3 | JS300 | 国网江苏省电力有限公司 | 国网江苏省电力有限公司南京供电分公司 |  | 无电压等级 | 蓄电池组,DC2V,1000Ah,阀控式密封 | 蓄电池组-单节蓄电池电压:DC2V,容量:1000Ah,类型:阀控式密封 | 套 | 143 | 2024-07-01 | 2024-12-31 | 以供货单为准 | 施工现场车板交货 |  | G00L-500009142-00003 | 001546903602230 | 400233013700230 | 500009142 |  | 500009142-0005
1024AA-1109007-9999 | 包3 | JS300 | 国网江苏省电力有限公司 | 国网江苏省电力有限公司南京供电分公司 |  | 无电压等级 | 蓄电池组,DC2V,200Ah,阀控式密封 | 蓄电池组-单节蓄电池电压:DC2V,容量:200Ah,类型:阀控式密封 | 套 | 457 | 2024-07-01 | 2024-12-31 | 以供货单为准 | 施工现场车板交货 |  | G00L-500009124-00001 | 001546903603530 | 400233014000030 | 500009124 |  | 500009124-0010
1024AA-1109007-9999 | 包3 | JS300 | 国网江苏省电力有限公司 | 国网江苏省电力有限公司南京供电分公司 |  | 无电压等级 | 蓄电池组,DC2V,200Ah,阀控式密封 | 蓄电池组-单节蓄电池电压:DC2V,容量:200Ah,类型:阀控式密封 | 套 | 1 | 2024-07-01 | 2024-12-31 | 以供货单为准 | 施工现场车板交货 |  | G00L-500009124-00002 | 001546903604310 | 400233014100310 | 500009124 |  | 500009124-0011
1024AA-1109007-9999 | 包3 | JS300 | 国网江苏省电力有限公司 | 国网江苏省电力有限公司南京供电分公司 |  | 无电压等级 | 蓄电池组,DC12V,200Ah,阀控式密封 | 蓄电池组-单节蓄电池电压:DC12V,容量:200Ah,类型:阀控式密封 | 套 | 240 | 2024-07-01 | 2024-12-31 | 以供货单为准 | 施工现场车板交货 |  | G00L-500009118-00008 | 001546903603110 | 400233013900110 | 500009118 |  | 500009118-0092
1024AA-1109007-9999 | 包3 | JS300 | 国网江苏省电力有限公司 | 国网江苏省电力有限公司南京供电分公司 |  | 无电压等级 | 蓄电池组,DC12V,24Ah,阀控式密封 | 蓄电池组-单节蓄电池电压:DC12V,容量:24Ah,类型:阀控式密封 | 套 | 525 | 2024-07-01 | 2024-12-31 | 以供货单为准 | 施工现场车板交货 |  | G00L-500111367-00002 | 001546903600870 | 400233013400370 | 500111367 |  | 500111367-0004
1024AA-1109007-9999 | 包3 | JS300 | 国网江苏省电力有限公司 | 国网江苏省电力有限公司南京供电分公司 |  | 无电压等级 | 蓄电池组,DC2V,600Ah,阀控式密封 | 蓄电池组-单节蓄电池电压:DC2V,容量:600Ah,类型:阀控式密封 | 套 | 1 | 2024-07-01 | 2024-12-31 | 以供货单为准 | 施工现场车板交货 |  | G00L-500009130-00001 | 001546903603880 | 400233014000380 | 500009130 |  | 500009130-0002
1024AA-1109007-9999 | 包3 | JS300 | 国网江苏省电力有限公司 | 国网江苏省电力有限公司南京供电分公司 |  | 无电压等级 | 蓄电池组,DC2V,800Ah,阀控式密封 | 蓄电池组-单节蓄电池电压:DC2V,容量:800Ah,类型:阀控式密封 | 套 | 5 | 2024-07-01 | 2024-12-31 | 以供货单为准 | 施工现场车板交货 |  | G00L-500038349-00003 | 001546903604040 | 400233014100040 | 500038349 |  | 500038349-0004
1024AA-1109007-9999 | 包3 | JS300 | 国网江苏省电力有限公司 | 国网江苏省电力有限公司南京供电分公司 |  | 无电压等级 | 蓄电池组,DC2V,600Ah,阀控式密封 | 蓄电池组-单节蓄电池电压:DC2V,容量:600Ah,类型:阀控式密封 | 套 | 193 | 2024-07-01 | 2024-12-31 | 以供货单为准 | 施工现场车板交货 |  | G00L-500009130-00002 | 001546903602220 | 400233013700220 | 500009130 |  | 500009130-0003

## 低压电力电缆
分标编号 | 包名称 | 分包编号 | 项目单位 | 需求单位 | 项目名称 | 工程电压等级 | 物资名称 | 物资描述 | 单位 | 数量 | 首批交货日期 | 最后一批交货日期 | 交货地点 | 交货方式 | 备注 | 技术规范编码 | 网省采购申请号 | 总部采购申请号 | 物料编码 | 扩展描述 | 扩展编码
1024AA-1404002-9999 | 包1 | JS100 | 国网江苏省电力有限公司 | 国网江苏省电力有限公司南京供电分公司 |  | 无电压等级 | 低压电力电缆,YJV,铜,16,4芯,ZC,无铠装,普通 | 低压电力电缆-型号:YJV,导体材质:铜,截面mm2:16,芯数:4芯,阻燃特性:ZC,铠装形式:无铠装,特殊要求:普通 | 千米 | 47.923 | 2024-07-01 | 2024-12-31 | 以供货单为准 | 施工现场车板交货 |  | A171-500135730-00001 | 001546903601400 | 400233013500400 | 500127054
1024AA-1404002-9999 | 包1 | JS100 | 国网江苏省电力有限公司 | 国网江苏省电力有限公司南京供电分公司 |  | 无电压等级 | 低压电力电缆,YJV,铜,10,2芯,ZC,22,普通 | 低压电力电缆-型号:YJV,导体材质:铜,截面mm2:10,芯数:2芯,阻燃特性:ZC,铠装形式:22,特殊要求:普通 | 千米 | 10.893 | 2024-07-01 | 2024-12-31 | 以供货单为准 | 施工现场车板交货 |  | 9995-500107594-00001 | 001546903602250 | 400233013700250 | 500107594 |  | 500107594-0003
1024AA-1404002-9999 | 包1 | JS100 | 国网江苏省电力有限公司 | 国网江苏省电力有限公司南京供电分公司 |  | 无电压等级 | 低压电力电缆,YJV,铜,50,4芯,ZC,22,普通 | 低压电力电缆-型号:YJV,导体材质:铜,截面mm2:50,芯数:4芯,阻燃特性:ZC,铠装形式:22,特殊要求:普通 | 千米 | 17.332 | 2024-07-01 | 2024-12-31 | 以供货单为准 | 施工现场车板交货 |  | A171-500135730-00001 | 001546903601110 | 400233013500110 | 500108896
1024AA-1404002-9999 | 包1 | JS100 | 国网江苏省电力有限公司 | 国网江苏省电力有限公司南京供电分公司 |  | 无电压等级 | 低压电力电缆,YJV,铜,25/16,3+1芯,ZC,22,普通 | 低压电力电缆-型号:YJV,导体材质:铜,截面mm2:25/16,芯数:3+1芯,阻燃特性:ZC,铠装形式:22,特殊要求:普通 | 千米 | 4.53 | 2024-07-01 | 2024-12-31 | 以供货单为准 | 施工现场车板交货 |  | G00L-500109654-00001 | 001546903602050 | 400233013700050 | 500109654 |  | 500109654-0002
1024AA-1404002-9999 | 包1 | JS100 | 国网江苏省电力有限公司 | 国网江苏省电力有限公司南京供电分公司 |  | 无电压等级 | 低压电力电缆,YJV,铜,35/16,4+1芯,ZC,无铠装,普通 | 低压电力电缆-型号:YJV,导体材质:铜,截面mm2:35/16,芯数:4+1芯,阻燃特性:ZC,铠装形式:无铠装,特殊要求:普通 | 千米 | 1.587 | 2024-07-01 | 2024-12-31 | 以供货单为准 | 施工现场车板交货 |  | A171-500135730-00001 | 001546903601410 | 400233013500410 | 500131983
1024AA-1404002-9999 | 包1 | JS100 | 国网江苏省电力有限公司 | 国网江苏省电力有限公司南京供电分公司 |  | 无电压等级 | 低压电力电缆,YJV,铜,4,2芯,ZC,22,普通 | 低压电力电缆-型号:YJV,导体材质:铜,截面mm2:4,芯数:2芯,阻燃特性:ZC,铠装形式:22,特殊要求:普通 | 千米 | 29.457 | 2024-07-01 | 2024-12-31 | 以供货单为准 | 施工现场车板交货 |  | A171-500135730-00001 | 001546903602950 | 400233013800450 | 500109790
1024AA-1404002-9999 | 包1 | JS100 | 国网江苏省电力有限公司 | 国网江苏省电力有限公司南京供电分公司 |  | 无电压等级 | 低压电力电缆,YJY,铜,95/50,4+1芯,ZC,无铠装,WDZC | 低压电力电缆-型号:YJY,导体材质:铜,截面mm2:95/50,芯数:4+1芯,阻燃特性:ZC,铠装形式:无铠装,特殊要求:WDZC | 千米 | 0.413 | 2024-07-01 | 2024-12-31 | 以供货单为准 | 施工现场车板交货 |  | A171-500135730-00001 | 001546903601420 | 400233013500420 | 500134003
1024AA-1404002-9999 | 包1 | JS100 | 国网江苏省电力有限公司 | 国网江苏省电力有限公司南京供电分公司 |  | 无电压等级 | 低压电力电缆,YJV,铜,6,2芯,ZC,22,普通 | 低压电力电缆-型号:YJV,导体材质:铜,截面mm2:6,芯数:2芯,阻燃特性:ZC,铠装形式:22,特殊要求:普通 | 千米 | 1.84 | 2024-07-01 | 2024-12-31 | 以供货单为准 | 施工现场车板交货 |  | A171-500135730-00001 | 001546903600650 | 400233013400150 | 500109518
1024AA-1404002-9999 | 包1 | JS100 | 国网江苏省电力有限公司 | 国网江苏省电力有限公司南京供电分公司 |  | 无电压等级 | 低压电力电缆,YJV,铜,120/70,4+1芯,ZC,无铠装,普通 | 低压电力电缆-型号:YJV,导体材质:铜,截面mm2:120/70,芯数:4+1芯,阻燃特性:ZC,铠装形式:无铠装,特殊要求:普通 | 千米 | 0.28 | 2024-07-01 | 2024-12-31 | 以供货单为准 | 施工现场车板交货 |  | A171-500135730-00001 | 001546903603560 | 400233014000060 | 500131990
1024AA-1404002-9999 | 包1 | JS100 | 国网江苏省电力有限公司 | 国网江苏省电力有限公司南京供电分公司 |  | 无电压等级 | 低压电力电缆,YJY,铜,240/120,4+1芯,ZC,无铠装,WDZC | 低压电力电缆-型号:YJY,导体材质:铜,截面mm2:240/120,芯数:4+1芯,阻燃特性:ZC,铠装形式:无铠装,特殊要求:WDZC | 千米 | 0.24 | 2024-07-01 | 2024-12-31 | 以供货单为准 | 施工现场车板交货 |  | A171-500135730-00001 | 001546903602980 | 400233013800480 | 500133999
1024AA-1404002-9999 | 包1 | JS100 | 国网江苏省电力有限公司 | 国网江苏省电力有限公司南京供电分公司 |  | 无电压等级 | 低压电力电缆,YJV,铜,50/25,4+1芯,ZC,无铠装,普通 | 低压电力电缆-型号:YJV,导体材质:铜,截面mm2:50/25,芯数:4+1芯,阻燃特性:ZC,铠装形式:无铠装,特殊要求:普通 | 千米 | 0.352 | 2024-07-01 | 2024-12-31 | 以供货单为准 | 施工现场车板交货 |  | A171-500135730-00001 | 001546903603550 | 400233014000050 | 500131989
1024AA-1404002-9999 | 包1 | JS100 | 国网江苏省电力有限公司 | 国网江苏省电力有限公司南京供电分公司 |  | 无电压等级 | 低压电力电缆,YJV,铜,70/35,4+1芯,ZC,无铠装,普通 | 低压电力电缆-型号:YJV,导体材质:铜,截面mm2:70/35,芯数:4+1芯,阻燃特性:ZC,铠装形式:无铠装,特殊要求:普通 | 千米 | 0.996 | 2024-07-01 | 2024-12-31 | 以供货单为准 | 施工现场车板交货 |  | A171-500135730-00001 | 001546903601320 | 400233013500320 | 500131987
1024AA-1404002-9999 | 包1 | JS100 | 国网江苏省电力有限公司 | 国网江苏省电力有限公司南京供电分公司 |  | 无电压等级 | 低压电力电缆,YJV,铜,240,4芯,ZC,22,普通 | 低压电力电缆-型号:YJV,导体材质:铜,截面mm2:240,芯数:4芯,阻燃特性:ZC,铠装形式:22,特殊要求:普通 | 千米 | 17.703 | 2024-07-01 | 2024-12-31 | 以供货单为准 | 施工现场车板交货 |  | A171-500135730-00001 | 001546903600070 | 400233013300070 | 500108897
1024AA-1404002-9999 | 包1 | JS100 | 国网江苏省电力有限公司 | 国网江苏省电力有限公司南京供电分公司 |  | 无电压等级 | 低压电力电缆,YJV,铜,150,4芯,ZC,22,普通 | 低压电力电缆-型号:YJV,导体材质:铜,截面mm2:150,芯数:4芯,阻燃特性:ZC,铠装形式:22,特殊要求:普通 | 千米 | 29.885 | 2024-07-01 | 2024-12-31 | 以供货单为准 | 施工现场车板交货 |  | A171-500135730-00001 | 001546903601100 | 400233013500100 | 500108895
1024AA-1404002-9999 | 包1 | JS100 | 国网江苏省电力有限公司 | 国网江苏省电力有限公司南京供电分公司 |  | 无电压等级 | 低压电力电缆,YJV,铜,16,2芯,ZC,无铠装,普通 | 低压电力电缆-型号:YJV,导体材质:铜,截面mm2:16,芯数:2芯,阻燃特性:ZC,铠装形式:无铠装,特殊要求:普通 | 千米 | 31.828 | 2024-07-01 | 2024-12-31 | 以供货单为准 | 施工现场车板交货 |  | A171-500135730-00001 | 001546903602960 | 400233013800460 | 500132737
1024AA-1404002-9999 | 包1 | JS100 | 国网江苏省电力有限公司 | 国网江苏省电力有限公司南京供电分公司 |  | 无电压等级 | 低压电力电缆,YJV,铜,120,4芯,ZC,22,普通 | 低压电力电缆-型号:YJV,导体材质:铜,截面mm2:120,芯数:4芯,阻燃特性:ZC,铠装形式:22,特殊要求:普通 | 千米 | 5.325 | 2024-07-01 | 2024-12-31 | 以供货单为准 | 施工现场车板交货 |  | A171-500135730-00001 | 001546903600090 | 400233013300090 | 500109087
1024AA-1404002-9999 | 包1 | JS100 | 国网江苏省电力有限公司 | 国网江苏省电力有限公司南京供电分公司 |  | 无电压等级 | 低压电力电缆,YJY,铜,150/95,4+1芯,ZC,无铠装,WDZC | 低压电力电缆-型号:YJY,导体材质:铜,截面mm2:150/95,芯数:4+1芯,阻燃特性:ZC,铠装形式:无铠装,特殊要求:WDZC | 千米 | 0.01 | 2024-07-01 | 2024-12-31 | 以供货单为准 | 施工现场车板交货 |  | A171-500135730-00001 | 001546903601430 | 400233013500430 | 500134004
1024AA-1404002-9999 | 包1 | JS100 | 国网江苏省电力有限公司 | 国网江苏省电力有限公司南京供电分公司 |  | 无电压等级 | 低压电力电缆,YJV,铜,70,4芯,ZC,22,普通 | 低压电力电缆-型号:YJV,导体材质:铜,截面mm2:70,芯数:4芯,阻燃特性:ZC,铠装形式:22,特殊要求:普通 | 千米 | 43.745 | 2024-07-01 | 2024-12-31 | 以供货单为准 | 施工现场车板交货 |  | A171-500135730-00001 | 001546903604320 | 400233014100320 | 500108894
1024AA-1404002-9999 | 包1 | JS100 | 国网江苏省电力有限公司 | 国网江苏省电力有限公司南京供电分公司 |  | 无电压等级 | 低压电力电缆,YJV,铜,185,1芯,ZC,无铠装,普通 | 低压电力电缆-型号:YJV,导体材质:铜,截面mm2:185,芯数:1芯,阻燃特性:ZC,铠装形式:无铠装,特殊要求:普通 | 千米 | 0.802 | 2024-07-01 | 2024-12-31 | 以供货单为准 | 施工现场车板交货 |  | A171-500135730-00001 | 001546903601390 | 400233013500390 | 500113170
1024AA-1404002-9999 | 包1 | JS100 | 国网江苏省电力有限公司 | 国网江苏省电力有限公司南京供电分公司 |  | 无电压等级 | 低压电力电缆,YJV,铜,185,4芯,ZC,22,普通 | 低压电力电缆-型号:YJV,导体材质:铜,截面mm2:185,芯数:4芯,阻燃特性:ZC,铠装形式:22,特殊要求:普通 | 千米 | 1.082 | 2024-07-01 | 2024-12-31 | 以供货单为准 | 施工现场车板交货 |  | A171-500135730-00001 | 001546903603540 | 400233014000040 | 500109095
1024AA-1404002-9999 | 包1 | JS100 | 国网江苏省电力有限公司 | 国网江苏省电力有限公司南京供电分公司 |  | 无电压等级 | 低压电力电缆,YJV,铜,95,4芯,ZC,22,普通 | 低压电力电缆-型号:YJV,导体材质:铜,截面mm2:95,芯数:4芯,阻燃特性:ZC,铠装形式:22,特殊要求:普通 | 千米 | 9.206 | 2024-07-01 | 2024-12-31 | 以供货单为准 | 施工现场车板交货 |  | A171-500135730-00001 | 001546903602260 | 400233013700260 | 500108688
1024AA-1404002-9999 | 包1 | JS100 | 国网江苏省电力有限公司 | 国网江苏省电力有限公司南京供电分公司 |  | 无电压等级 | 低压电力电缆,YJV,铜,25/16,4+1芯,ZC,22,普通 | 低压电力电缆-型号:YJV,导体材质:铜,截面mm2:25/16,芯数:4+1芯,阻燃特性:ZC,铠装形式:22,特殊要求:普通 | 千米 | 4.56 | 2024-07-01 | 2024-12-31 | 以供货单为准 | 施工现场车板交货 |  | A171-500135730-00001 | 001546903602390 | 400233013700390 | 500109671
1024AA-1404002-9999 | 包1 | JS100 | 国网江苏省电力有限公司 | 国网江苏省电力有限公司南京供电分公司 |  | 无电压等级 | 低压电力电缆,YJV,铜,16/10,3+1芯,ZC,22,普通 | 低压电力电缆-型号:YJV,导体材质:铜,截面mm2:16/10,芯数:3+1芯,阻燃特性:ZC,铠装形式:22,特殊要求:普通 | 千米 | 9.285 | 2024-07-01 | 2024-12-31 | 以供货单为准 | 施工现场车板交货 |  | G00L-500109604-00001 | 001546903601930 | 400233013600430 | 500109604 |  | 500109604-0004
1024AA-1404002-9999 | 包1 | JS100 | 国网江苏省电力有限公司 | 国网江苏省电力有限公司南京供电分公司 |  | 无电压等级 | 低压电力电缆,YJV,铜,35,4芯,ZC,22,普通 | 低压电力电缆-型号:YJV,导体材质:铜,截面mm2:35,芯数:4芯,阻燃特性:ZC,铠装形式:22,特殊要求:普通 | 千米 | 45.32 | 2024-07-01 | 2024-12-31 | 以供货单为准 | 施工现场车板交货 |  | A171-500135730-00001 | 001546903600080 | 400233013300080 | 500109086
1024AA-1404002-9999 | 包1 | JS100 | 国网江苏省电力有限公司 | 国网江苏省电力有限公司南京供电分公司 |  | 无电压等级 | 低压电力电缆,YJV,铜,150/95,4+1芯,ZC,无铠装,普通 | 低压电力电缆-型号:YJV,导体材质:铜,截面mm2:150/95,芯数:4+1芯,阻燃特性:ZC,铠装形式:无铠装,特殊要求:普通 | 千米 | 0.54 | 2024-07-01 | 2024-12-31 | 以供货单为准 | 施工现场车板交货 |  | A171-500135730-00001 | 001546903602970 | 400233013800470 | 500132763
1024AA-1404002-9999 | 包1 | JS100 | 国网江苏省电力有限公司 | 国网江苏省电力有限公司南京供电分公司 |  | 无电压等级 | 低压电力电缆,YJV,铜,10/6,3+1芯,ZC,22,普通 | 低压电力电缆-型号:YJV,导体材质:铜,截面mm2:10/6,芯数:3+1芯,阻燃特性:ZC,铠装形式:22,特殊要求:普通 | 千米 | 4.968 | 2024-07-01 | 2024-12-31 | 以供货单为准 | 施工现场车板交货 |  | G00L-500109707-00001 | 001546903602030 | 400233013700030 | 500109707 |  | 500109707-0003
1024AA-1404002-9999 | 包2 | JS200 | 国网江苏省电力有限公司 | 国网江苏省电力有限公司南京供电分公司 |  | 无电压等级 | 低压电力电缆,YJV,铜,16,4芯,ZC,无铠装,普通 | 低压电力电缆-型号:YJV,导体材质:铜,截面mm2:16,芯数:4芯,阻燃特性:ZC,铠装形式:无铠装,特殊要求:普通 | 千米 | 47.83 | 2024-07-01 | 2024-12-31 | 以供货单为准 | 施工现场车板交货 |  | A171-500135730-00001 | 001546903601400 | 400233013500400 | 500127054
1024AA-1404002-9999 | 包2 | JS200 | 国网江苏省电力有限公司 | 国网江苏省电力有限公司南京供电分公司 |  | 无电压等级 | 低压电力电缆,YJV,铜,150/95,4+1芯,ZC,无铠装,普通 | 低压电力电缆-型号:YJV,导体材质:铜,截面mm2:150/95,芯数:4+1芯,阻燃特性:ZC,铠装形式:无铠装,特殊要求:普通 | 千米 | 0.49 | 2024-07-01 | 2024-12-31 | 以供货单为准 | 施工现场车板交货 |  | A171-500135730-00001 | 001546903602970 | 400233013800470 | 500132763
1024AA-1404002-9999 | 包2 | JS200 | 国网江苏省电力有限公司 | 国网江苏省电力有限公司南京供电分公司 |  | 无电压等级 | 低压电力电缆,YJV,铜,50,4芯,ZC,22,普通 | 低压电力电缆-型号:YJV,导体材质:铜,截面mm2:50,芯数:4芯,阻燃特性:ZC,铠装形式:22,特殊要求:普通 | 千米 | 17.15 | 2024-07-01 | 2024-12-31 | 以供货单为准 | 施工现场车板交货 |  | A171-500135730-00001 | 001546903601110 | 400233013500110 | 500108896
1024AA-1404002-9999 | 包2 | JS200 | 国网江苏省电力有限公司 | 国网江苏省电力有限公司南京供电分公司 |  | 无电压等级 | 低压电力电缆,YJV,铜,25/16,3+1芯,ZC,22,普通 | 低压电力电缆-型号:YJV,导体材质:铜,截面mm2:25/16,芯数:3+1芯,阻燃特性:ZC,铠装形式:22,特殊要求:普通 | 千米 | 4.45 | 2024-07-01 | 2024-12-31 | 以供货单为准 | 施工现场车板交货 |  | G00L-500109654-00001 | 001546903602050 | 400233013700050 | 500109654 |  | 500109654-0002
1024AA-1404002-9999 | 包2 | JS200 | 国网江苏省电力有限公司 | 国网江苏省电力有限公司南京供电分公司 |  | 无电压等级 | 低压电力电缆,YJV,铜,35/16,4+1芯,ZC,无铠装,普通 | 低压电力电缆-型号:YJV,导体材质:铜,截面mm2:35/16,芯数:4+1芯,阻燃特性:ZC,铠装形式:无铠装,特殊要求:普通 | 千米 | 1.5 | 2024-07-01 | 2024-12-31 | 以供货单为准 | 施工现场车板交货 |  | A171-500135730-00001 | 001546903601410 | 400233013500410 | 500131983
1024AA-1404002-9999 | 包2 | JS200 | 国网江苏省电力有限公司 | 国网江苏省电力有限公司南京供电分公司 |  | 无电压等级 | 低压电力电缆,YJV,铜,4,2芯,ZC,22,普通 | 低压电力电缆-型号:YJV,导体材质:铜,截面mm2:4,芯数:2芯,阻燃特性:ZC,铠装形式:22,特殊要求:普通 | 千米 | 29.33 | 2024-07-01 | 2024-12-31 | 以供货单为准 | 施工现场车板交货 |  | A171-500135730-00001 | 001546903602950 | 400233013800450 | 500109790
1024AA-1404002-9999 | 包2 | JS200 | 国网江苏省电力有限公司 | 国网江苏省电力有限公司南京供电分公司 |  | 无电压等级 | 低压电力电缆,YJY,铜,95/50,4+1芯,ZC,无铠装,WDZC | 低压电力电缆-型号:YJY,导体材质:铜,截面mm2:95/50,芯数:4+1芯,阻燃特性:ZC,铠装形式:无铠装,特殊要求:WDZC | 千米 | 0.33 | 2024-07-01 | 2024-12-31 | 以供货单为准 | 施工现场车板交货 |  | A171-500135730-00001 | 001546903601420 | 400233013500420 | 500134003
1024AA-1404002-9999 | 包2 | JS200 | 国网江苏省电力有限公司 | 国网江苏省电力有限公司南京供电分公司 |  | 无电压等级 | 低压电力电缆,YJV,铜,10,2芯,ZC,22,普通 | 低压电力电缆-型号:YJV,导体材质:铜,截面mm2:10,芯数:2芯,阻燃特性:ZC,铠装形式:22,特殊要求:普通 | 千米 | 10.81 | 2024-07-01 | 2024-12-31 | 以供货单为准 | 施工现场车板交货 |  | 9995-500107594-00001 | 001546903602250 | 400233013700250 | 500107594 |  | 500107594-0003
1024AA-1404002-9999 | 包2 | JS200 | 国网江苏省电力有限公司 | 国网江苏省电力有限公司南京供电分公司 |  | 无电压等级 | 低压电力电缆,YJV,铜,6,2芯,ZC,22,普通 | 低压电力电缆-型号:YJV,导体材质:铜,截面mm2:6,芯数:2芯,阻燃特性:ZC,铠装形式:22,特殊要求:普通 | 千米 | 1.8 | 2024-07-01 | 2024-12-31 | 以供货单为准 | 施工现场车板交货 |  | A171-500135730-00001 | 001546903600650 | 400233013400150 | 500109518
1024AA-1404002-9999 | 包2 | JS200 | 国网江苏省电力有限公司 | 国网江苏省电力有限公司南京供电分公司 |  | 无电压等级 | 低压电力电缆,YJV,铜,120/70,4+1芯,ZC,无铠装,普通 | 低压电力电缆-型号:YJV,导体材质:铜,截面mm2:120/70,芯数:4+1芯,阻燃特性:ZC,铠装形式:无铠装,特殊要求:普通 | 千米 | 0.23 | 2024-07-01 | 2024-12-31 | 以供货单为准 | 施工现场车板交货 |  | A171-500135730-00001 | 001546903603560 | 400233014000060 | 500131990
1024AA-1404002-9999 | 包2 | JS200 | 国网江苏省电力有限公司 | 国网江苏省电力有限公司南京供电分公司 |  | 无电压等级 | 低压电力电缆,YJY,铜,240/120,4+1芯,ZC,无铠装,WDZC | 低压电力电缆-型号:YJY,导体材质:铜,截面mm2:240/120,芯数:4+1芯,阻燃特性:ZC,铠装形式:无铠装,特殊要求:WDZC | 千米 | 0.24 | 2024-07-01 | 2024-12-31 | 以供货单为准 | 施工现场车板交货 |  | A171-500135730-00001 | 001546903602980 | 400233013800480 | 500133999
1024AA-1404002-9999 | 包2 | JS200 | 国网江苏省电力有限公司 | 国网江苏省电力有限公司南京供电分公司 |  | 无电压等级 | 低压电力电缆,YJV,铜,50/25,4+1芯,ZC,无铠装,普通 | 低压电力电缆-型号:YJV,导体材质:铜,截面mm2:50/25,芯数:4+1芯,阻燃特性:ZC,铠装形式:无铠装,特殊要求:普通 | 千米 | 0.22 | 2024-07-01 | 2024-12-31 | 以供货单为准 | 施工现场车板交货 |  | A171-500135730-00001 | 001546903603550 | 400233014000050 | 500131989
1024AA-1404002-9999 | 包2 | JS200 | 国网江苏省电力有限公司 | 国网江苏省电力有限公司南京供电分公司 |  | 无电压等级 | 低压电力电缆,YJV,铜,70/35,4+1芯,ZC,无铠装,普通 | 低压电力电缆-型号:YJV,导体材质:铜,截面mm2:70/35,芯数:4+1芯,阻燃特性:ZC,铠装形式:无铠装,特殊要求:普通 | 千米 | 0.91 | 2024-07-01 | 2024-12-31 | 以供货单为准 | 施工现场车板交货 |  | A171-500135730-00001 | 001546903601320 | 400233013500320 | 500131987
1024AA-1404002-9999 | 包2 | JS200 | 国网江苏省电力有限公司 | 国网江苏省电力有限公司南京供电分公司 |  | 无电压等级 | 低压电力电缆,YJV,铜,240,4芯,ZC,22,普通 | 低压电力电缆-型号:YJV,导体材质:铜,截面mm2:240,芯数:4芯,阻燃特性:ZC,铠装形式:22,特殊要求:普通 | 千米 | 17.6 | 2024-07-01 | 2024-12-31 | 以供货单为准 | 施工现场车板交货 |  | A171-500135730-00001 | 001546903600070 | 400233013300070 | 500108897
1024AA-1404002-9999 | 包2 | JS200 | 国网江苏省电力有限公司 | 国网江苏省电力有限公司南京供电分公司 |  | 无电压等级 | 低压电力电缆,YJV,铜,150,4芯,ZC,22,普通 | 低压电力电缆-型号:YJV,导体材质:铜,截面mm2:150,芯数:4芯,阻燃特性:ZC,铠装形式:22,特殊要求:普通 | 千米 | 29.79 | 2024-07-01 | 2024-12-31 | 以供货单为准 | 施工现场车板交货 |  | A171-500135730-00001 | 001546903601100 | 400233013500100 | 500108895
1024AA-1404002-9999 | 包2 | JS200 | 国网江苏省电力有限公司 | 国网江苏省电力有限公司南京供电分公司 |  | 无电压等级 | 低压电力电缆,YJV,铜,16,2芯,ZC,无铠装,普通 | 低压电力电缆-型号:YJV,导体材质:铜,截面mm2:16,芯数:2芯,阻燃特性:ZC,铠装形式:无铠装,特殊要求:普通 | 千米 | 31.69 | 2024-07-01 | 2024-12-31 | 以供货单为准 | 施工现场车板交货 |  | A171-500135730-00001 | 001546903602960 | 400233013800460 | 500132737
1024AA-1404002-9999 | 包2 | JS200 | 国网江苏省电力有限公司 | 国网江苏省电力有限公司南京供电分公司 |  | 无电压等级 | 低压电力电缆,YJV,铜,120,4芯,ZC,22,普通 | 低压电力电缆-型号:YJV,导体材质:铜,截面mm2:120,芯数:4芯,阻燃特性:ZC,铠装形式:22,特殊要求:普通 | 千米 | 5.23 | 2024-07-01 | 2024-12-31 | 以供货单为准 | 施工现场车板交货 |  | A171-500135730-00001 | 001546903600090 | 400233013300090 | 500109087
1024AA-1404002-9999 | 包2 | JS200 | 国网江苏省电力有限公司 | 国网江苏省电力有限公司南京供电分公司 |  | 无电压等级 | 低压电力电缆,YJY,铜,150/95,4+1芯,ZC,无铠装,WDZC | 低压电力电缆-型号:YJY,导体材质:铜,截面mm2:150/95,芯数:4+1芯,阻燃特性:ZC,铠装形式:无铠装,特殊要求:WDZC | 千米 | 0.01 | 2024-07-01 | 2024-12-31 | 以供货单为准 | 施工现场车板交货 |  | A171-500135730-00001 | 001546903601430 | 400233013500430 | 500134004
1024AA-1404002-9999 | 包2 | JS200 | 国网江苏省电力有限公司 | 国网江苏省电力有限公司南京供电分公司 |  | 无电压等级 | 低压电力电缆,YJV,铜,70,4芯,ZC,22,普通 | 低压电力电缆-型号:YJV,导体材质:铜,截面mm2:70,芯数:4芯,阻燃特性:ZC,铠装形式:22,特殊要求:普通 | 千米 | 43.69 | 2024-07-01 | 2024-12-31 | 以供货单为准 | 施工现场车板交货 |  | A171-500135730-00001 | 001546903604320 | 400233014100320 | 500108894
1024AA-1404002-9999 | 包2 | JS200 | 国网江苏省电力有限公司 | 国网江苏省电力有限公司南京供电分公司 |  | 无电压等级 | 低压电力电缆,YJV,铜,185,1芯,ZC,无铠装,普通 | 低压电力电缆-型号:YJV,导体材质:铜,截面mm2:185,芯数:1芯,阻燃特性:ZC,铠装形式:无铠装,特殊要求:普通 | 千米 | 0.65 | 2024-07-01 | 2024-12-31 | 以供货单为准 | 施工现场车板交货 |  | A171-500135730-00001 | 001546903601390 | 400233013500390 | 500113170
1024AA-1404002-9999 | 包2 | JS200 | 国网江苏省电力有限公司 | 国网江苏省电力有限公司南京供电分公司 |  | 无电压等级 | 低压电力电缆,YJV,铜,185,4芯,ZC,22,普通 | 低压电力电缆-型号:YJV,导体材质:铜,截面mm2:185,芯数:4芯,阻燃特性:ZC,铠装形式:22,特殊要求:普通 | 千米 | 1.08 | 2024-07-01 | 2024-12-31 | 以供货单为准 | 施工现场车板交货 |  | A171-500135730-00001 | 001546903603540 | 400233014000040 | 500109095
1024AA-1404002-9999 | 包2 | JS200 | 国网江苏省电力有限公司 | 国网江苏省电力有限公司南京供电分公司 |  | 无电压等级 | 低压电力电缆,YJV,铜,95,4芯,ZC,22,普通 | 低压电力电缆-型号:YJV,导体材质:铜,截面mm2:95,芯数:4芯,阻燃特性:ZC,铠装形式:22,特殊要求:普通 | 千米 | 9.13 | 2024-07-01 | 2024-12-31 | 以供货单为准 | 施工现场车板交货 |  | A171-500135730-00001 | 001546903602260 | 400233013700260 | 500108688
1024AA-1404002-9999 | 包2 | JS200 | 国网江苏省电力有限公司 | 国网江苏省电力有限公司南京供电分公司 |  | 无电压等级 | 低压电力电缆,YJV,铜,25/16,4+1芯,ZC,22,普通 | 低压电力电缆-型号:YJV,导体材质:铜,截面mm2:25/16,芯数:4+1芯,阻燃特性:ZC,铠装形式:22,特殊要求:普通 | 千米 | 4.48 | 2024-07-01 | 2024-12-31 | 以供货单为准 | 施工现场车板交货 |  | A171-500135730-00001 | 001546903602390 | 400233013700390 | 500109671
1024AA-1404002-9999 | 包2 | JS200 | 国网江苏省电力有限公司 | 国网江苏省电力有限公司南京供电分公司 |  | 无电压等级 | 低压电力电缆,YJV,铜,16/10,3+1芯,ZC,22,普通 | 低压电力电缆-型号:YJV,导体材质:铜,截面mm2:16/10,芯数:3+1芯,阻燃特性:ZC,铠装形式:22,特殊要求:普通 | 千米 | 9.12 | 2024-07-01 | 2024-12-31 | 以供货单为准 | 施工现场车板交货 |  | G00L-500109604-00001 | 001546903601930 | 400233013600430 | 500109604 |  | 500109604-0004
1024AA-1404002-9999 | 包2 | JS200 | 国网江苏省电力有限公司 | 国网江苏省电力有限公司南京供电分公司 |  | 无电压等级 | 低压电力电缆,YJV,铜,35,4芯,ZC,22,普通 | 低压电力电缆-型号:YJV,导体材质:铜,截面mm2:35,芯数:4芯,阻燃特性:ZC,铠装形式:22,特殊要求:普通 | 千米 | 45.21 | 2024-07-01 | 2024-12-31 | 以供货单为准 | 施工现场车板交货 |  | A171-500135730-00001 | 001546903600080 | 400233013300080 | 500109086
1024AA-1404002-9999 | 包2 | JS200 | 国网江苏省电力有限公司 | 国网江苏省电力有限公司南京供电分公司 |  | 无电压等级 | 低压电力电缆,YJV,铜,10/6,3+1芯,ZC,22,普通 | 低压电力电缆-型号:YJV,导体材质:铜,截面mm2:10/6,芯数:3+1芯,阻燃特性:ZC,铠装形式:22,特殊要求:普通 | 千米 | 4.87 | 2024-07-01 | 2024-12-31 | 以供货单为准 | 施工现场车板交货 |  | G00L-500109707-00001 | 001546903602030 | 400233013700030 | 500109707 |  | 500109707-0003
1024AA-1404002-9999 | 包3 | JS300 | 国网江苏省电力有限公司 | 国网江苏省电力有限公司南京供电分公司 |  | 无电压等级 | 低压电力电缆,YJV,铜,16,4芯,ZC,无铠装,普通 | 低压电力电缆-型号:YJV,导体材质:铜,截面mm2:16,芯数:4芯,阻燃特性:ZC,铠装形式:无铠装,特殊要求:普通 | 千米 | 47.81 | 2024-07-01 | 2024-12-31 | 以供货单为准 | 施工现场车板交货 |  | A171-500135730-00001 | 001546903601400 | 400233013500400 | 500127054
1024AA-1404002-9999 | 包3 | JS300 | 国网江苏省电力有限公司 | 国网江苏省电力有限公司南京供电分公司 |  | 无电压等级 | 低压电力电缆,YJV,铜,150/95,4+1芯,ZC,无铠装,普通 | 低压电力电缆-型号:YJV,导体材质:铜,截面mm2:150/95,芯数:4+1芯,阻燃特性:ZC,铠装形式:无铠装,特殊要求:普通 | 千米 | 0.49 | 2024-07-01 | 2024-12-31 | 以供货单为准 | 施工现场车板交货 |  | A171-500135730-00001 | 001546903602970 | 400233013800470 | 500132763
1024AA-1404002-9999 | 包3 | JS300 | 国网江苏省电力有限公司 | 国网江苏省电力有限公司南京供电分公司 |  | 无电压等级 | 低压电力电缆,YJV,铜,50,4芯,ZC,22,普通 | 低压电力电缆-型号:YJV,导体材质:铜,截面mm2:50,芯数:4芯,阻燃特性:ZC,铠装形式:22,特殊要求:普通 | 千米 | 17.15 | 2024-07-01 | 2024-12-31 | 以供货单为准 | 施工现场车板交货 |  | A171-500135730-00001 | 001546903601110 | 400233013500110 | 500108896
1024AA-1404002-9999 | 包3 | JS300 | 国网江苏省电力有限公司 | 国网江苏省电力有限公司南京供电分公司 |  | 无电压等级 | 低压电力电缆,YJV,铜,25/16,3+1芯,ZC,22,普通 | 低压电力电缆-型号:YJV,导体材质:铜,截面mm2:25/16,芯数:3+1芯,阻燃特性:ZC,铠装形式:22,特殊要求:普通 | 千米 | 4.45 | 2024-07-01 | 2024-12-31 | 以供货单为准 | 施工现场车板交货 |  | G00L-500109654-00001 | 001546903602050 | 400233013700050 | 500109654 |  | 500109654-0002
1024AA-1404002-9999 | 包3 | JS300 | 国网江苏省电力有限公司 | 国网江苏省电力有限公司南京供电分公司 |  | 无电压等级 | 低压电力电缆,YJV,铜,35/16,4+1芯,ZC,无铠装,普通 | 低压电力电缆-型号:YJV,导体材质:铜,截面mm2:35/16,芯数:4+1芯,阻燃特性:ZC,铠装形式:无铠装,特殊要求:普通 | 千米 | 1.5 | 2024-07-01 | 2024-12-31 | 以供货单为准 | 施工现场车板交货 |  | A171-500135730-00001 | 001546903601410 | 400233013500410 | 500131983
1024AA-1404002-9999 | 包3 | JS300 | 国网江苏省电力有限公司 | 国网江苏省电力有限公司南京供电分公司 |  | 无电压等级 | 低压电力电缆,YJV,铜,4,2芯,ZC,22,普通 | 低压电力电缆-型号:YJV,导体材质:铜,截面mm2:4,芯数:2芯,阻燃特性:ZC,铠装形式:22,特殊要求:普通 | 千米 | 29.33 | 2024-07-01 | 2024-12-31 | 以供货单为准 | 施工现场车板交货 |  | A171-500135730-00001 | 001546903602950 | 400233013800450 | 500109790
1024AA-1404002-9999 | 包3 | JS300 | 国网江苏省电力有限公司 | 国网江苏省电力有限公司南京供电分公司 |  | 无电压等级 | 低压电力电缆,YJY,铜,95/50,4+1芯,ZC,无铠装,WDZC | 低压电力电缆-型号:YJY,导体材质:铜,截面mm2:95/50,芯数:4+1芯,阻燃特性:ZC,铠装形式:无铠装,特殊要求:WDZC | 千米 | 0.33 | 2024-07-01 | 2024-12-31 | 以供货单为准 | 施工现场车板交货 |  | A171-500135730-00001 | 001546903601420 | 400233013500420 | 500134003
1024AA-1404002-9999 | 包3 | JS300 | 国网江苏省电力有限公司 | 国网江苏省电力有限公司南京供电分公司 |  | 无电压等级 | 低压电力电缆,YJV,铜,10,2芯,ZC,22,普通 | 低压电力电缆-型号:YJV,导体材质:铜,截面mm2:10,芯数:2芯,阻燃特性:ZC,铠装形式:22,特殊要求:普通 | 千米 | 10.81 | 2024-07-01 | 2024-12-31 | 以供货单为准 | 施工现场车板交货 |  | 9995-500107594-00001 | 001546903602250 | 400233013700250 | 500107594 |  | 500107594-0003
1024AA-1404002-9999 | 包3 | JS300 | 国网江苏省电力有限公司 | 国网江苏省电力有限公司南京供电分公司 |  | 无电压等级 | 低压电力电缆,YJV,铜,6,2芯,ZC,22,普通 | 低压电力电缆-型号:YJV,导体材质:铜,截面mm2:6,芯数:2芯,阻燃特性:ZC,铠装形式:22,特殊要求:普通 | 千米 | 1.8 | 2024-07-01 | 2024-12-31 | 以供货单为准 | 施工现场车板交货 |  | A171-500135730-00001 | 001546903600650 | 400233013400150 | 500109518
1024AA-1404002-9999 | 包3 | JS300 | 国网江苏省电力有限公司 | 国网江苏省电力有限公司南京供电分公司 |  | 无电压等级 | 低压电力电缆,YJV,铜,120/70,4+1芯,ZC,无铠装,普通 | 低压电力电缆-型号:YJV,导体材质:铜,截面mm2:120/70,芯数:4+1芯,阻燃特性:ZC,铠装形式:无铠装,特殊要求:普通 | 千米 | 0.23 | 2024-07-01 | 2024-12-31 | 以供货单为准 | 施工现场车板交货 |  | A171-500135730-00001 | 001546903603560 | 400233014000060 | 500131990
1024AA-1404002-9999 | 包3 | JS300 | 国网江苏省电力有限公司 | 国网江苏省电力有限公司南京供电分公司 |  | 无电压等级 | 低压电力电缆,YJY,铜,240/120,4+1芯,ZC,无铠装,WDZC | 低压电力电缆-型号:YJY,导体材质:铜,截面mm2:240/120,芯数:4+1芯,阻燃特性:ZC,铠装形式:无铠装,特殊要求:WDZC | 千米 | 0.24 | 2024-07-01 | 2024-12-31 | 以供货单为准 | 施工现场车板交货 |  | A171-500135730-00001 | 001546903602980 | 400233013800480 | 500133999
1024AA-1404002-9999 | 包3 | JS300 | 国网江苏省电力有限公司 | 国网江苏省电力有限公司南京供电分公司 |  | 无电压等级 | 低压电力电缆,YJV,铜,50/25,4+1芯,ZC,无铠装,普通 | 低压电力电缆-型号:YJV,导体材质:铜,截面mm2:50/25,芯数:4+1芯,阻燃特性:ZC,铠装形式:无铠装,特殊要求:普通 | 千米 | 0.22 | 2024-07-01 | 2024-12-31 | 以供货单为准 | 施工现场车板交货 |  | A171-500135730-00001 | 001546903603550 | 400233014000050 | 500131989
1024AA-1404002-9999 | 包3 | JS300 | 国网江苏省电力有限公司 | 国网江苏省电力有限公司南京供电分公司 |  | 无电压等级 | 低压电力电缆,YJV,铜,70/35,4+1芯,ZC,无铠装,普通 | 低压电力电缆-型号:YJV,导体材质:铜,截面mm2:70/35,芯数:4+1芯,阻燃特性:ZC,铠装形式:无铠装,特殊要求:普通 | 千米 | 0.91 | 2024-07-01 | 2024-12-31 | 以供货单为准 | 施工现场车板交货 |  | A171-500135730-00001 | 001546903601320 | 400233013500320 | 500131987
1024AA-1404002-9999 | 包3 | JS300 | 国网江苏省电力有限公司 | 国网江苏省电力有限公司南京供电分公司 |  | 无电压等级 | 低压电力电缆,YJV,铜,240,4芯,ZC,22,普通 | 低压电力电缆-型号:YJV,导体材质:铜,截面mm2:240,芯数:4芯,阻燃特性:ZC,铠装形式:22,特殊要求:普通 | 千米 | 17.6 | 2024-07-01 | 2024-12-31 | 以供货单为准 | 施工现场车板交货 |  | A171-500135730-00001 | 001546903600070 | 400233013300070 | 500108897
1024AA-1404002-9999 | 包3 | JS300 | 国网江苏省电力有限公司 | 国网江苏省电力有限公司南京供电分公司 |  | 无电压等级 | 低压电力电缆,YJV,铜,150,4芯,ZC,22,普通 | 低压电力电缆-型号:YJV,导体材质:铜,截面mm2:150,芯数:4芯,阻燃特性:ZC,铠装形式:22,特殊要求:普通 | 千米 | 29.79 | 2024-07-01 | 2024-12-31 | 以供货单为准 | 施工现场车板交货 |  | A171-500135730-00001 | 001546903601100 | 400233013500100 | 500108895
1024AA-1404002-9999 | 包3 | JS300 | 国网江苏省电力有限公司 | 国网江苏省电力有限公司南京供电分公司 |  | 无电压等级 | 低压电力电缆,YJV,铜,16,2芯,ZC,无铠装,普通 | 低压电力电缆-型号:YJV,导体材质:铜,截面mm2:16,芯数:2芯,阻燃特性:ZC,铠装形式:无铠装,特殊要求:普通 | 千米 | 31.69 | 2024-07-01 | 2024-12-31 | 以供货单为准 | 施工现场车板交货 |  | A171-500135730-00001 | 001546903602960 | 400233013800460 | 500132737
1024AA-1404002-9999 | 包3 | JS300 | 国网江苏省电力有限公司 | 国网江苏省电力有限公司南京供电分公司 |  | 无电压等级 | 低压电力电缆,YJV,铜,120,4芯,ZC,22,普通 | 低压电力电缆-型号:YJV,导体材质:铜,截面mm2:120,芯数:4芯,阻燃特性:ZC,铠装形式:22,特殊要求:普通 | 千米 | 5.23 | 2024-07-01 | 2024-12-31 | 以供货单为准 | 施工现场车板交货 |  | A171-500135730-00001 | 001546903600090 | 400233013300090 | 500109087
1024AA-1404002-9999 | 包3 | JS300 | 国网江苏省电力有限公司 | 国网江苏省电力有限公司南京供电分公司 |  | 无电压等级 | 低压电力电缆,YJY,铜,150/95,4+1芯,ZC,无铠装,WDZC | 低压电力电缆-型号:YJY,导体材质:铜,截面mm2:150/95,芯数:4+1芯,阻燃特性:ZC,铠装形式:无铠装,特殊要求:WDZC | 千米 | 0.01 | 2024-07-01 | 2024-12-31 | 以供货单为准 | 施工现场车板交货 |  | A171-500135730-00001 | 001546903601430 | 400233013500430 | 500134004
1024AA-1404002-9999 | 包3 | JS300 | 国网江苏省电力有限公司 | 国网江苏省电力有限公司南京供电分公司 |  | 无电压等级 | 低压电力电缆,YJV,铜,70,4芯,ZC,22,普通 | 低压电力电缆-型号:YJV,导体材质:铜,截面mm2:70,芯数:4芯,阻燃特性:ZC,铠装形式:22,特殊要求:普通 | 千米 | 43.69 | 2024-07-01 | 2024-12-31 | 以供货单为准 | 施工现场车板交货 |  | A171-500135730-00001 | 001546903604320 | 400233014100320 | 500108894
1024AA-1404002-9999 | 包3 | JS300 | 国网江苏省电力有限公司 | 国网江苏省电力有限公司南京供电分公司 |  | 无电压等级 | 低压电力电缆,YJV,铜,185,1芯,ZC,无铠装,普通 | 低压电力电缆-型号:YJV,导体材质:铜,截面mm2:185,芯数:1芯,阻燃特性:ZC,铠装形式:无铠装,特殊要求:普通 | 千米 | 0.65 | 2024-07-01 | 2024-12-31 | 以供货单为准 | 施工现场车板交货 |  | A171-500135730-00001 | 001546903601390 | 400233013500390 | 500113170
1024AA-1404002-9999 | 包3 | JS300 | 国网江苏省电力有限公司 | 国网江苏省电力有限公司南京供电分公司 |  | 无电压等级 | 低压电力电缆,YJV,铜,185,4芯,ZC,22,普通 | 低压电力电缆-型号:YJV,导体材质:铜,截面mm2:185,芯数:4芯,阻燃特性:ZC,铠装形式:22,特殊要求:普通 | 千米 | 1.08 | 2024-07-01 | 2024-12-31 | 以供货单为准 | 施工现场车板交货 |  | A171-500135730-00001 | 001546903603540 | 400233014000040 | 500109095
1024AA-1404002-9999 | 包3 | JS300 | 国网江苏省电力有限公司 | 国网江苏省电力有限公司南京供电分公司 |  | 无电压等级 | 低压电力电缆,YJV,铜,95,4芯,ZC,22,普通 | 低压电力电缆-型号:YJV,导体材质:铜,截面mm2:95,芯数:4芯,阻燃特性:ZC,铠装形式:22,特殊要求:普通 | 千米 | 9.13 | 2024-07-01 | 2024-12-31 | 以供货单为准 | 施工现场车板交货 |  | A171-500135730-00001 | 001546903602260 | 400233013700260 | 500108688
1024AA-1404002-9999 | 包3 | JS300 | 国网江苏省电力有限公司 | 国网江苏省电力有限公司南京供电分公司 |  | 无电压等级 | 低压电力电缆,YJV,铜,25/16,4+1芯,ZC,22,普通 | 低压电力电缆-型号:YJV,导体材质:铜,截面mm2:25/16,芯数:4+1芯,阻燃特性:ZC,铠装形式:22,特殊要求:普通 | 千米 | 4.48 | 2024-07-01 | 2024-12-31 | 以供货单为准 | 施工现场车板交货 |  | A171-500135730-00001 | 001546903602390 | 400233013700390 | 500109671
1024AA-1404002-9999 | 包3 | JS300 | 国网江苏省电力有限公司 | 国网江苏省电力有限公司南京供电分公司 |  | 无电压等级 | 低压电力电缆,YJV,铜,16/10,3+1芯,ZC,22,普通 | 低压电力电缆-型号:YJV,导体材质:铜,截面mm2:16/10,芯数:3+1芯,阻燃特性:ZC,铠装形式:22,特殊要求:普通 | 千米 | 9.12 | 2024-07-01 | 2024-12-31 | 以供货单为准 | 施工现场车板交货 |  | G00L-500109604-00001 | 001546903601930 | 400233013600430 | 500109604 |  | 500109604-0004
1024AA-1404002-9999 | 包3 | JS300 | 国网江苏省电力有限公司 | 国网江苏省电力有限公司南京供电分公司 |  | 无电压等级 | 低压电力电缆,YJV,铜,35,4芯,ZC,22,普通 | 低压电力电缆-型号:YJV,导体材质:铜,截面mm2:35,芯数:4芯,阻燃特性:ZC,铠装形式:22,特殊要求:普通 | 千米 | 45.21 | 2024-07-01 | 2024-12-31 | 以供货单为准 | 施工现场车板交货 |  | A171-500135730-00001 | 001546903600080 | 400233013300080 | 500109086
1024AA-1404002-9999 | 包3 | JS300 | 国网江苏省电力有限公司 | 国网江苏省电力有限公司南京供电分公司 |  | 无电压等级 | 低压电力电缆,YJV,铜,10/6,3+1芯,ZC,22,普通 | 低压电力电缆-型号:YJV,导体材质:铜,截面mm2:10/6,芯数:3+1芯,阻燃特性:ZC,铠装形式:22,特殊要求:普通 | 千米 | 4.87 | 2024-07-01 | 2024-12-31 | 以供货单为准 | 施工现场车板交货 |  | G00L-500109707-00001 | 001546903602030 | 400233013700030 | 500109707 |  | 500109707-0003
1024AA-1404002-9999 | 包4 | JS400 | 国网江苏省电力有限公司 | 国网江苏省电力有限公司南京供电分公司 |  | 无电压等级 | 低压电力电缆,YJV,铜,120,4芯,ZC,22,普通 | 低压电力电缆-型号:YJV,导体材质:铜,截面mm2:120,芯数:4芯,阻燃特性:ZC,铠装形式:22,特殊要求:普通 | 千米 | 5.23 | 2024-07-01 | 2024-12-31 | 以供货单为准 | 施工现场车板交货 |  | A171-500135730-00001 | 001546903600090 | 400233013300090 | 500109087
1024AA-1404002-9999 | 包4 | JS400 | 国网江苏省电力有限公司 | 国网江苏省电力有限公司南京供电分公司 |  | 无电压等级 | 低压电力电缆,YJV,铜,16,4芯,ZC,无铠装,普通 | 低压电力电缆-型号:YJV,导体材质:铜,截面mm2:16,芯数:4芯,阻燃特性:ZC,铠装形式:无铠装,特殊要求:普通 | 千米 | 47.8 | 2024-07-01 | 2024-12-31 | 以供货单为准 | 施工现场车板交货 |  | A171-500135730-00001 | 001546903601400 | 400233013500400 | 500127054
1024AA-1404002-9999 | 包4 | JS400 | 国网江苏省电力有限公司 | 国网江苏省电力有限公司南京供电分公司 |  | 无电压等级 | 低压电力电缆,YJV,铜,10/6,3+1芯,ZC,22,普通 | 低压电力电缆-型号:YJV,导体材质:铜,截面mm2:10/6,芯数:3+1芯,阻燃特性:ZC,铠装形式:22,特殊要求:普通 | 千米 | 4.87 | 2024-07-01 | 2024-12-31 | 以供货单为准 | 施工现场车板交货 |  | G00L-500109707-00001 | 001546903602030 | 400233013700030 | 500109707 |  | 500109707-0003
1024AA-1404002-9999 | 包4 | JS400 | 国网江苏省电力有限公司 | 国网江苏省电力有限公司南京供电分公司 |  | 无电压等级 | 低压电力电缆,YJV,铜,50,4芯,ZC,22,普通 | 低压电力电缆-型号:YJV,导体材质:铜,截面mm2:50,芯数:4芯,阻燃特性:ZC,铠装形式:22,特殊要求:普通 | 千米 | 17.15 | 2024-07-01 | 2024-12-31 | 以供货单为准 | 施工现场车板交货 |  | A171-500135730-00001 | 001546903601110 | 400233013500110 | 500108896
1024AA-1404002-9999 | 包4 | JS400 | 国网江苏省电力有限公司 | 国网江苏省电力有限公司南京供电分公司 |  | 无电压等级 | 低压电力电缆,YJV,铜,25/16,3+1芯,ZC,22,普通 | 低压电力电缆-型号:YJV,导体材质:铜,截面mm2:25/16,芯数:3+1芯,阻燃特性:ZC,铠装形式:22,特殊要求:普通 | 千米 | 4.45 | 2024-07-01 | 2024-12-31 | 以供货单为准 | 施工现场车板交货 |  | G00L-500109654-00001 | 001546903602050 | 400233013700050 | 500109654 |  | 500109654-0002
1024AA-1404002-9999 | 包4 | JS400 | 国网江苏省电力有限公司 | 国网江苏省电力有限公司南京供电分公司 |  | 无电压等级 | 低压电力电缆,YJV,铜,35/16,4+1芯,ZC,无铠装,普通 | 低压电力电缆-型号:YJV,导体材质:铜,截面mm2:35/16,芯数:4+1芯,阻燃特性:ZC,铠装形式:无铠装,特殊要求:普通 | 千米 | 1.5 | 2024-07-01 | 2024-12-31 | 以供货单为准 | 施工现场车板交货 |  | A171-500135730-00001 | 001546903601410 | 400233013500410 | 500131983
1024AA-1404002-9999 | 包4 | JS400 | 国网江苏省电力有限公司 | 国网江苏省电力有限公司南京供电分公司 |  | 无电压等级 | 低压电力电缆,YJV,铜,4,2芯,ZC,22,普通 | 低压电力电缆-型号:YJV,导体材质:铜,截面mm2:4,芯数:2芯,阻燃特性:ZC,铠装形式:22,特殊要求:普通 | 千米 | 29.33 | 2024-07-01 | 2024-12-31 | 以供货单为准 | 施工现场车板交货 |  | A171-500135730-00001 | 001546903602950 | 400233013800450 | 500109790
1024AA-1404002-9999 | 包4 | JS400 | 国网江苏省电力有限公司 | 国网江苏省电力有限公司南京供电分公司 |  | 无电压等级 | 低压电力电缆,YJY,铜,95/50,4+1芯,ZC,无铠装,WDZC | 低压电力电缆-型号:YJY,导体材质:铜,截面mm2:95/50,芯数:4+1芯,阻燃特性:ZC,铠装形式:无铠装,特殊要求:WDZC | 千米 | 0.33 | 2024-07-01 | 2024-12-31 | 以供货单为准 | 施工现场车板交货 |  | A171-500135730-00001 | 001546903601420 | 400233013500420 | 500134003
1024AA-1404002-9999 | 包4 | JS400 | 国网江苏省电力有限公司 | 国网江苏省电力有限公司南京供电分公司 |  | 无电压等级 | 低压电力电缆,YJV,铜,10,2芯,ZC,22,普通 | 低压电力电缆-型号:YJV,导体材质:铜,截面mm2:10,芯数:2芯,阻燃特性:ZC,铠装形式:22,特殊要求:普通 | 千米 | 10.81 | 2024-07-01 | 2024-12-31 | 以供货单为准 | 施工现场车板交货 |  | 9995-500107594-00001 | 001546903602250 | 400233013700250 | 500107594 |  | 500107594-0003
1024AA-1404002-9999 | 包4 | JS400 | 国网江苏省电力有限公司 | 国网江苏省电力有限公司南京供电分公司 |  | 无电压等级 | 低压电力电缆,YJV,铜,6,2芯,ZC,22,普通 | 低压电力电缆-型号:YJV,导体材质:铜,截面mm2:6,芯数:2芯,阻燃特性:ZC,铠装形式:22,特殊要求:普通 | 千米 | 1.8 | 2024-07-01 | 2024-12-31 | 以供货单为准 | 施工现场车板交货 |  | A171-500135730-00001 | 001546903600650 | 400233013400150 | 500109518
1024AA-1404002-9999 | 包4 | JS400 | 国网江苏省电力有限公司 | 国网江苏省电力有限公司南京供电分公司 |  | 无电压等级 | 低压电力电缆,YJV,铜,120/70,4+1芯,ZC,无铠装,普通 | 低压电力电缆-型号:YJV,导体材质:铜,截面mm2:120/70,芯数:4+1芯,阻燃特性:ZC,铠装形式:无铠装,特殊要求:普通 | 千米 | 0.23 | 2024-07-01 | 2024-12-31 | 以供货单为准 | 施工现场车板交货 |  | A171-500135730-00001 | 001546903603560 | 400233014000060 | 500131990
1024AA-1404002-9999 | 包4 | JS400 | 国网江苏省电力有限公司 | 国网江苏省电力有限公司南京供电分公司 |  | 无电压等级 | 低压电力电缆,YJY,铜,240/120,4+1芯,ZC,无铠装,WDZC | 低压电力电缆-型号:YJY,导体材质:铜,截面mm2:240/120,芯数:4+1芯,阻燃特性:ZC,铠装形式:无铠装,特殊要求:WDZC | 千米 | 0.24 | 2024-07-01 | 2024-12-31 | 以供货单为准 | 施工现场车板交货 |  | A171-500135730-00001 | 001546903602980 | 400233013800480 | 500133999
1024AA-1404002-9999 | 包4 | JS400 | 国网江苏省电力有限公司 | 国网江苏省电力有限公司南京供电分公司 |  | 无电压等级 | 低压电力电缆,YJV,铜,50/25,4+1芯,ZC,无铠装,普通 | 低压电力电缆-型号:YJV,导体材质:铜,截面mm2:50/25,芯数:4+1芯,阻燃特性:ZC,铠装形式:无铠装,特殊要求:普通 | 千米 | 0.22 | 2024-07-01 | 2024-12-31 | 以供货单为准 | 施工现场车板交货 |  | A171-500135730-00001 | 001546903603550 | 400233014000050 | 500131989
1024AA-1404002-9999 | 包4 | JS400 | 国网江苏省电力有限公司 | 国网江苏省电力有限公司南京供电分公司 |  | 无电压等级 | 低压电力电缆,YJV,铜,70/35,4+1芯,ZC,无铠装,普通 | 低压电力电缆-型号:YJV,导体材质:铜,截面mm2:70/35,芯数:4+1芯,阻燃特性:ZC,铠装形式:无铠装,特殊要求:普通 | 千米 | 0.91 | 2024-07-01 | 2024-12-31 | 以供货单为准 | 施工现场车板交货 |  | A171-500135730-00001 | 001546903601320 | 400233013500320 | 500131987
1024AA-1404002-9999 | 包4 | JS400 | 国网江苏省电力有限公司 | 国网江苏省电力有限公司南京供电分公司 |  | 无电压等级 | 低压电力电缆,YJV,铜,240,4芯,ZC,22,普通 | 低压电力电缆-型号:YJV,导体材质:铜,截面mm2:240,芯数:4芯,阻燃特性:ZC,铠装形式:22,特殊要求:普通 | 千米 | 17.6 | 2024-07-01 | 2024-12-31 | 以供货单为准 | 施工现场车板交货 |  | A171-500135730-00001 | 001546903600070 | 400233013300070 | 500108897
1024AA-1404002-9999 | 包4 | JS400 | 国网江苏省电力有限公司 | 国网江苏省电力有限公司南京供电分公司 |  | 无电压等级 | 低压电力电缆,YJV,铜,150,4芯,ZC,22,普通 | 低压电力电缆-型号:YJV,导体材质:铜,截面mm2:150,芯数:4芯,阻燃特性:ZC,铠装形式:22,特殊要求:普通 | 千米 | 29.79 | 2024-07-01 | 2024-12-31 | 以供货单为准 | 施工现场车板交货 |  | A171-500135730-00001 | 001546903601100 | 400233013500100 | 500108895
1024AA-1404002-9999 | 包4 | JS400 | 国网江苏省电力有限公司 | 国网江苏省电力有限公司南京供电分公司 |  | 无电压等级 | 低压电力电缆,YJV,铜,16,2芯,ZC,无铠装,普通 | 低压电力电缆-型号:YJV,导体材质:铜,截面mm2:16,芯数:2芯,阻燃特性:ZC,铠装形式:无铠装,特殊要求:普通 | 千米 | 31.69 | 2024-07-01 | 2024-12-31 | 以供货单为准 | 施工现场车板交货 |  | A171-500135730-00001 | 001546903602960 | 400233013800460 | 500132737
1024AA-1404002-9999 | 包4 | JS400 | 国网江苏省电力有限公司 | 国网江苏省电力有限公司南京供电分公司 |  | 无电压等级 | 低压电力电缆,YJY,铜,150/95,4+1芯,ZC,无铠装,WDZC | 低压电力电缆-型号:YJY,导体材质:铜,截面mm2:150/95,芯数:4+1芯,阻燃特性:ZC,铠装形式:无铠装,特殊要求:WDZC | 千米 | 0.01 | 2024-07-01 | 2024-12-31 | 以供货单为准 | 施工现场车板交货 |  | A171-500135730-00001 | 001546903601430 | 400233013500430 | 500134004
1024AA-1404002-9999 | 包4 | JS400 | 国网江苏省电力有限公司 | 国网江苏省电力有限公司南京供电分公司 |  | 无电压等级 | 低压电力电缆,YJV,铜,70,4芯,ZC,22,普通 | 低压电力电缆-型号:YJV,导体材质:铜,截面mm2:70,芯数:4芯,阻燃特性:ZC,铠装形式:22,特殊要求:普通 | 千米 | 43.69 | 2024-07-01 | 2024-12-31 | 以供货单为准 | 施工现场车板交货 |  | A171-500135730-00001 | 001546903604320 | 400233014100320 | 500108894
1024AA-1404002-9999 | 包4 | JS400 | 国网江苏省电力有限公司 | 国网江苏省电力有限公司南京供电分公司 |  | 无电压等级 | 低压电力电缆,YJV,铜,185,1芯,ZC,无铠装,普通 | 低压电力电缆-型号:YJV,导体材质:铜,截面mm2:185,芯数:1芯,阻燃特性:ZC,铠装形式:无铠装,特殊要求:普通 | 千米 | 0.65 | 2024-07-01 | 2024-12-31 | 以供货单为准 | 施工现场车板交货 |  | A171-500135730-00001 | 001546903601390 | 400233013500390 | 500113170
1024AA-1404002-9999 | 包4 | JS400 | 国网江苏省电力有限公司 | 国网江苏省电力有限公司南京供电分公司 |  | 无电压等级 | 低压电力电缆,YJV,铜,185,4芯,ZC,22,普通 | 低压电力电缆-型号:YJV,导体材质:铜,截面mm2:185,芯数:4芯,阻燃特性:ZC,铠装形式:22,特殊要求:普通 | 千米 | 1.08 | 2024-07-01 | 2024-12-31 | 以供货单为准 | 施工现场车板交货 |  | A171-500135730-00001 | 001546903603540 | 400233014000040 | 500109095
1024AA-1404002-9999 | 包4 | JS400 | 国网江苏省电力有限公司 | 国网江苏省电力有限公司南京供电分公司 |  | 无电压等级 | 低压电力电缆,YJV,铜,95,4芯,ZC,22,普通 | 低压电力电缆-型号:YJV,导体材质:铜,截面mm2:95,芯数:4芯,阻燃特性:ZC,铠装形式:22,特殊要求:普通 | 千米 | 9.13 | 2024-07-01 | 2024-12-31 | 以供货单为准 | 施工现场车板交货 |  | A171-500135730-00001 | 001546903602260 | 400233013700260 | 500108688
1024AA-1404002-9999 | 包4 | JS400 | 国网江苏省电力有限公司 | 国网江苏省电力有限公司南京供电分公司 |  | 无电压等级 | 低压电力电缆,YJV,铜,25/16,4+1芯,ZC,22,普通 | 低压电力电缆-型号:YJV,导体材质:铜,截面mm2:25/16,芯数:4+1芯,阻燃特性:ZC,铠装形式:22,特殊要求:普通 | 千米 | 4.48 | 2024-07-01 | 2024-12-31 | 以供货单为准 | 施工现场车板交货 |  | A171-500135730-00001 | 001546903602390 | 400233013700390 | 500109671
1024AA-1404002-9999 | 包4 | JS400 | 国网江苏省电力有限公司 | 国网江苏省电力有限公司南京供电分公司 |  | 无电压等级 | 低压电力电缆,YJV,铜,16/10,3+1芯,ZC,22,普通 | 低压电力电缆-型号:YJV,导体材质:铜,截面mm2:16/10,芯数:3+1芯,阻燃特性:ZC,铠装形式:22,特殊要求:普通 | 千米 | 9.12 | 2024-07-01 | 2024-12-31 | 以供货单为准 | 施工现场车板交货 |  | G00L-500109604-00001 | 001546903601930 | 400233013600430 | 500109604 |  | 500109604-0004
1024AA-1404002-9999 | 包4 | JS400 | 国网江苏省电力有限公司 | 国网江苏省电力有限公司南京供电分公司 |  | 无电压等级 | 低压电力电缆,YJV,铜,35,4芯,ZC,22,普通 | 低压电力电缆-型号:YJV,导体材质:铜,截面mm2:35,芯数:4芯,阻燃特性:ZC,铠装形式:22,特殊要求:普通 | 千米 | 45.21 | 2024-07-01 | 2024-12-31 | 以供货单为准 | 施工现场车板交货 |  | A171-500135730-00001 | 001546903600080 | 400233013300080 | 500109086
1024AA-1404002-9999 | 包4 | JS400 | 国网江苏省电力有限公司 | 国网江苏省电力有限公司南京供电分公司 |  | 无电压等级 | 低压电力电缆,YJV,铜,150/95,4+1芯,ZC,无铠装,普通 | 低压电力电缆-型号:YJV,导体材质:铜,截面mm2:150/95,芯数:4+1芯,阻燃特性:ZC,铠装形式:无铠装,特殊要求:普通 | 千米 | 0.49 | 2024-07-01 | 2024-12-31 | 以供货单为准 | 施工现场车板交货 |  | A171-500135730-00001 | 001546903602970 | 400233013800470 | 500132763
1024AA-1404002-9999 | 包5 | JS500 | 国网江苏省电力有限公司 | 国网江苏省电力有限公司南京供电分公司 |  | 无电压等级 | 低压电力电缆,YJV,铜,120,4芯,ZC,22,普通 | 低压电力电缆-型号:YJV,导体材质:铜,截面mm2:120,芯数:4芯,阻燃特性:ZC,铠装形式:22,特殊要求:普通 | 千米 | 4.8 | 2024-07-01 | 2024-12-31 | 以供货单为准 | 施工现场车板交货 |  | A171-500135730-00001 | 001546903600090 | 400233013300090 | 500109087
1024AA-1404002-9999 | 包5 | JS500 | 国网江苏省电力有限公司 | 国网江苏省电力有限公司南京供电分公司 |  | 无电压等级 | 低压电力电缆,YJV,铜,150/95,4+1芯,ZC,无铠装,普通 | 低压电力电缆-型号:YJV,导体材质:铜,截面mm2:150/95,芯数:4+1芯,阻燃特性:ZC,铠装形式:无铠装,特殊要求:普通 | 千米 | 0.45 | 2024-07-01 | 2024-12-31 | 以供货单为准 | 施工现场车板交货 |  | A171-500135730-00001 | 001546903602970 | 400233013800470 | 500132763
1024AA-1404002-9999 | 包5 | JS500 | 国网江苏省电力有限公司 | 国网江苏省电力有限公司南京供电分公司 |  | 无电压等级 | 低压电力电缆,YJV,铜,10/6,3+1芯,ZC,22,普通 | 低压电力电缆-型号:YJV,导体材质:铜,截面mm2:10/6,芯数:3+1芯,阻燃特性:ZC,铠装形式:22,特殊要求:普通 | 千米 | 4.46 | 2024-07-01 | 2024-12-31 | 以供货单为准 | 施工现场车板交货 |  | G00L-500109707-00001 | 001546903602030 | 400233013700030 | 500109707 |  | 500109707-0003
1024AA-1404002-9999 | 包5 | JS500 | 国网江苏省电力有限公司 | 国网江苏省电力有限公司南京供电分公司 |  | 无电压等级 | 低压电力电缆,YJV,铜,50,4芯,ZC,22,普通 | 低压电力电缆-型号:YJV,导体材质:铜,截面mm2:50,芯数:4芯,阻燃特性:ZC,铠装形式:22,特殊要求:普通 | 千米 | 15.72 | 2024-07-01 | 2024-12-31 | 以供货单为准 | 施工现场车板交货 |  | A171-500135730-00001 | 001546903601110 | 400233013500110 | 500108896
1024AA-1404002-9999 | 包5 | JS500 | 国网江苏省电力有限公司 | 国网江苏省电力有限公司南京供电分公司 |  | 无电压等级 | 低压电力电缆,YJV,铜,25/16,3+1芯,ZC,22,普通 | 低压电力电缆-型号:YJV,导体材质:铜,截面mm2:25/16,芯数:3+1芯,阻燃特性:ZC,铠装形式:22,特殊要求:普通 | 千米 | 4.08 | 2024-07-01 | 2024-12-31 | 以供货单为准 | 施工现场车板交货 |  | G00L-500109654-00001 | 001546903602050 | 400233013700050 | 500109654 |  | 500109654-0002
1024AA-1404002-9999 | 包5 | JS500 | 国网江苏省电力有限公司 | 国网江苏省电力有限公司南京供电分公司 |  | 无电压等级 | 低压电力电缆,YJV,铜,35/16,4+1芯,ZC,无铠装,普通 | 低压电力电缆-型号:YJV,导体材质:铜,截面mm2:35/16,芯数:4+1芯,阻燃特性:ZC,铠装形式:无铠装,特殊要求:普通 | 千米 | 1.38 | 2024-07-01 | 2024-12-31 | 以供货单为准 | 施工现场车板交货 |  | A171-500135730-00001 | 001546903601410 | 400233013500410 | 500131983
1024AA-1404002-9999 | 包5 | JS500 | 国网江苏省电力有限公司 | 国网江苏省电力有限公司南京供电分公司 |  | 无电压等级 | 低压电力电缆,YJV,铜,4,2芯,ZC,22,普通 | 低压电力电缆-型号:YJV,导体材质:铜,截面mm2:4,芯数:2芯,阻燃特性:ZC,铠装形式:22,特殊要求:普通 | 千米 | 26.88 | 2024-07-01 | 2024-12-31 | 以供货单为准 | 施工现场车板交货 |  | A171-500135730-00001 | 001546903602950 | 400233013800450 | 500109790
1024AA-1404002-9999 | 包5 | JS500 | 国网江苏省电力有限公司 | 国网江苏省电力有限公司南京供电分公司 |  | 无电压等级 | 低压电力电缆,YJY,铜,95/50,4+1芯,ZC,无铠装,WDZC | 低压电力电缆-型号:YJY,导体材质:铜,截面mm2:95/50,芯数:4+1芯,阻燃特性:ZC,铠装形式:无铠装,特殊要求:WDZC | 千米 | 0.3 | 2024-07-01 | 2024-12-31 | 以供货单为准 | 施工现场车板交货 |  | A171-500135730-00001 | 001546903601420 | 400233013500420 | 500134003
1024AA-1404002-9999 | 包5 | JS500 | 国网江苏省电力有限公司 | 国网江苏省电力有限公司南京供电分公司 |  | 无电压等级 | 低压电力电缆,YJV,铜,10,2芯,ZC,22,普通 | 低压电力电缆-型号:YJV,导体材质:铜,截面mm2:10,芯数:2芯,阻燃特性:ZC,铠装形式:22,特殊要求:普通 | 千米 | 9.91 | 2024-07-01 | 2024-12-31 | 以供货单为准 | 施工现场车板交货 |  | 9995-500107594-00001 | 001546903602250 | 400233013700250 | 500107594 |  | 500107594-0003
1024AA-1404002-9999 | 包5 | JS500 | 国网江苏省电力有限公司 | 国网江苏省电力有限公司南京供电分公司 |  | 无电压等级 | 低压电力电缆,YJV,铜,6,2芯,ZC,22,普通 | 低压电力电缆-型号:YJV,导体材质:铜,截面mm2:6,芯数:2芯,阻燃特性:ZC,铠装形式:22,特殊要求:普通 | 千米 | 1.65 | 2024-07-01 | 2024-12-31 | 以供货单为准 | 施工现场车板交货 |  | A171-500135730-00001 | 001546903600650 | 400233013400150 | 500109518
1024AA-1404002-9999 | 包5 | JS500 | 国网江苏省电力有限公司 | 国网江苏省电力有限公司南京供电分公司 |  | 无电压等级 | 低压电力电缆,YJV,铜,120/70,4+1芯,ZC,无铠装,普通 | 低压电力电缆-型号:YJV,导体材质:铜,截面mm2:120/70,芯数:4+1芯,阻燃特性:ZC,铠装形式:无铠装,特殊要求:普通 | 千米 | 0.21 | 2024-07-01 | 2024-12-31 | 以供货单为准 | 施工现场车板交货 |  | A171-500135730-00001 | 001546903603560 | 400233014000060 | 500131990
1024AA-1404002-9999 | 包5 | JS500 | 国网江苏省电力有限公司 | 国网江苏省电力有限公司南京供电分公司 |  | 无电压等级 | 低压电力电缆,YJY,铜,240/120,4+1芯,ZC,无铠装,WDZC | 低压电力电缆-型号:YJY,导体材质:铜,截面mm2:240/120,芯数:4+1芯,阻燃特性:ZC,铠装形式:无铠装,特殊要求:WDZC | 千米 | 0.22 | 2024-07-01 | 2024-12-31 | 以供货单为准 | 施工现场车板交货 |  | A171-500135730-00001 | 001546903602980 | 400233013800480 | 500133999
1024AA-1404002-9999 | 包5 | JS500 | 国网江苏省电力有限公司 | 国网江苏省电力有限公司南京供电分公司 |  | 无电压等级 | 低压电力电缆,YJV,铜,50/25,4+1芯,ZC,无铠装,普通 | 低压电力电缆-型号:YJV,导体材质:铜,截面mm2:50/25,芯数:4+1芯,阻燃特性:ZC,铠装形式:无铠装,特殊要求:普通 | 千米 | 0.2 | 2024-07-01 | 2024-12-31 | 以供货单为准 | 施工现场车板交货 |  | A171-500135730-00001 | 001546903603550 | 400233014000050 | 500131989
1024AA-1404002-9999 | 包5 | JS500 | 国网江苏省电力有限公司 | 国网江苏省电力有限公司南京供电分公司 |  | 无电压等级 | 低压电力电缆,YJV,铜,70/35,4+1芯,ZC,无铠装,普通 | 低压电力电缆-型号:YJV,导体材质:铜,截面mm2:70/35,芯数:4+1芯,阻燃特性:ZC,铠装形式:无铠装,特殊要求:普通 | 千米 | 0.84 | 2024-07-01 | 2024-12-31 | 以供货单为准 | 施工现场车板交货 |  | A171-500135730-00001 | 001546903601320 | 400233013500320 | 500131987
1024AA-1404002-9999 | 包5 | JS500 | 国网江苏省电力有限公司 | 国网江苏省电力有限公司南京供电分公司 |  | 无电压等级 | 低压电力电缆,YJV,铜,240,4芯,ZC,22,普通 | 低压电力电缆-型号:YJV,导体材质:铜,截面mm2:240,芯数:4芯,阻燃特性:ZC,铠装形式:22,特殊要求:普通 | 千米 | 16.13 | 2024-07-01 | 2024-12-31 | 以供货单为准 | 施工现场车板交货 |  | A171-500135730-00001 | 001546903600070 | 400233013300070 | 500108897
1024AA-1404002-9999 | 包5 | JS500 | 国网江苏省电力有限公司 | 国网江苏省电力有限公司南京供电分公司 |  | 无电压等级 | 低压电力电缆,YJV,铜,150,4芯,ZC,22,普通 | 低压电力电缆-型号:YJV,导体材质:铜,截面mm2:150,芯数:4芯,阻燃特性:ZC,铠装形式:22,特殊要求:普通 | 千米 | 27.3 | 2024-07-01 | 2024-12-31 | 以供货单为准 | 施工现场车板交货 |  | A171-500135730-00001 | 001546903601100 | 400233013500100 | 500108895
1024AA-1404002-9999 | 包5 | JS500 | 国网江苏省电力有限公司 | 国网江苏省电力有限公司南京供电分公司 |  | 无电压等级 | 低压电力电缆,YJV,铜,16,2芯,ZC,无铠装,普通 | 低压电力电缆-型号:YJV,导体材质:铜,截面mm2:16,芯数:2芯,阻燃特性:ZC,铠装形式:无铠装,特殊要求:普通 | 千米 | 29.04 | 2024-07-01 | 2024-12-31 | 以供货单为准 | 施工现场车板交货 |  | A171-500135730-00001 | 001546903602960 | 400233013800460 | 500132737
1024AA-1404002-9999 | 包5 | JS500 | 国网江苏省电力有限公司 | 国网江苏省电力有限公司南京供电分公司 |  | 无电压等级 | 低压电力电缆,YJY,铜,150/95,4+1芯,ZC,无铠装,WDZC | 低压电力电缆-型号:YJY,导体材质:铜,截面mm2:150/95,芯数:4+1芯,阻燃特性:ZC,铠装形式:无铠装,特殊要求:WDZC | 千米 | 0.01 | 2024-07-01 | 2024-12-31 | 以供货单为准 | 施工现场车板交货 |  | A171-500135730-00001 | 001546903601430 | 400233013500430 | 500134004
1024AA-1404002-9999 | 包5 | JS500 | 国网江苏省电力有限公司 | 国网江苏省电力有限公司南京供电分公司 |  | 无电压等级 | 低压电力电缆,YJV,铜,70,4芯,ZC,22,普通 | 低压电力电缆-型号:YJV,导体材质:铜,截面mm2:70,芯数:4芯,阻燃特性:ZC,铠装形式:22,特殊要求:普通 | 千米 | 40.05 | 2024-07-01 | 2024-12-31 | 以供货单为准 | 施工现场车板交货 |  | A171-500135730-00001 | 001546903604320 | 400233014100320 | 500108894
1024AA-1404002-9999 | 包5 | JS500 | 国网江苏省电力有限公司 | 国网江苏省电力有限公司南京供电分公司 |  | 无电压等级 | 低压电力电缆,YJV,铜,185,1芯,ZC,无铠装,普通 | 低压电力电缆-型号:YJV,导体材质:铜,截面mm2:185,芯数:1芯,阻燃特性:ZC,铠装形式:无铠装,特殊要求:普通 | 千米 | 0.6 | 2024-07-01 | 2024-12-31 | 以供货单为准 | 施工现场车板交货 |  | A171-500135730-00001 | 001546903601390 | 400233013500390 | 500113170
1024AA-1404002-9999 | 包5 | JS500 | 国网江苏省电力有限公司 | 国网江苏省电力有限公司南京供电分公司 |  | 无电压等级 | 低压电力电缆,YJV,铜,185,4芯,ZC,22,普通 | 低压电力电缆-型号:YJV,导体材质:铜,截面mm2:185,芯数:4芯,阻燃特性:ZC,铠装形式:22,特殊要求:普通 | 千米 | 0.99 | 2024-07-01 | 2024-12-31 | 以供货单为准 | 施工现场车板交货 |  | A171-500135730-00001 | 001546903603540 | 400233014000040 | 500109095
1024AA-1404002-9999 | 包5 | JS500 | 国网江苏省电力有限公司 | 国网江苏省电力有限公司南京供电分公司 |  | 无电压等级 | 低压电力电缆,YJV,铜,95,4芯,ZC,22,普通 | 低压电力电缆-型号:YJV,导体材质:铜,截面mm2:95,芯数:4芯,阻燃特性:ZC,铠装形式:22,特殊要求:普通 | 千米 | 8.37 | 2024-07-01 | 2024-12-31 | 以供货单为准 | 施工现场车板交货 |  | A171-500135730-00001 | 001546903602260 | 400233013700260 | 500108688
1024AA-1404002-9999 | 包5 | JS500 | 国网江苏省电力有限公司 | 国网江苏省电力有限公司南京供电分公司 |  | 无电压等级 | 低压电力电缆,YJV,铜,25/16,4+1芯,ZC,22,普通 | 低压电力电缆-型号:YJV,导体材质:铜,截面mm2:25/16,芯数:4+1芯,阻燃特性:ZC,铠装形式:22,特殊要求:普通 | 千米 | 4.11 | 2024-07-01 | 2024-12-31 | 以供货单为准 | 施工现场车板交货 |  | A171-500135730-00001 | 001546903602390 | 400233013700390 | 500109671
1024AA-1404002-9999 | 包5 | JS500 | 国网江苏省电力有限公司 | 国网江苏省电力有限公司南京供电分公司 |  | 无电压等级 | 低压电力电缆,YJV,铜,16/10,3+1芯,ZC,22,普通 | 低压电力电缆-型号:YJV,导体材质:铜,截面mm2:16/10,芯数:3+1芯,阻燃特性:ZC,铠装形式:22,特殊要求:普通 | 千米 | 8.36 | 2024-07-01 | 2024-12-31 | 以供货单为准 | 施工现场车板交货 |  | G00L-500109604-00001 | 001546903601930 | 400233013600430 | 500109604 |  | 500109604-0004
1024AA-1404002-9999 | 包5 | JS500 | 国网江苏省电力有限公司 | 国网江苏省电力有限公司南京供电分公司 |  | 无电压等级 | 低压电力电缆,YJV,铜,35,4芯,ZC,22,普通 | 低压电力电缆-型号:YJV,导体材质:铜,截面mm2:35,芯数:4芯,阻燃特性:ZC,铠装形式:22,特殊要求:普通 | 千米 | 41.44 | 2024-07-01 | 2024-12-31 | 以供货单为准 | 施工现场车板交货 |  | A171-500135730-00001 | 001546903600080 | 400233013300080 | 500109086
1024AA-1404002-9999 | 包5 | JS500 | 国网江苏省电力有限公司 | 国网江苏省电力有限公司南京供电分公司 |  | 无电压等级 | 低压电力电缆,YJV,铜,16,4芯,ZC,无铠装,普通 | 低压电力电缆-型号:YJV,导体材质:铜,截面mm2:16,芯数:4芯,阻燃特性:ZC,铠装形式:无铠装,特殊要求:普通 | 千米 | 43.86 | 2024-07-01 | 2024-12-31 | 以供货单为准 | 施工现场车板交货 |  | A171-500135730-00001 | 001546903601400 | 400233013500400 | 500127054
1024AA-1404002-9999 | 包6 | JS600 | 国网江苏省电力有限公司 | 国网江苏省电力有限公司南京供电分公司 |  | 无电压等级 | 低压电力电缆,YJV,铜,120,4芯,ZC,22,普通 | 低压电力电缆-型号:YJV,导体材质:铜,截面mm2:120,芯数:4芯,阻燃特性:ZC,铠装形式:22,特殊要求:普通 | 千米 | 4.8 | 2024-07-01 | 2024-12-31 | 以供货单为准 | 施工现场车板交货 |  | A171-500135730-00001 | 001546903600090 | 400233013300090 | 500109087
1024AA-1404002-9999 | 包6 | JS600 | 国网江苏省电力有限公司 | 国网江苏省电力有限公司南京供电分公司 |  | 无电压等级 | 低压电力电缆,YJV,铜,150/95,4+1芯,ZC,无铠装,普通 | 低压电力电缆-型号:YJV,导体材质:铜,截面mm2:150/95,芯数:4+1芯,阻燃特性:ZC,铠装形式:无铠装,特殊要求:普通 | 千米 | 0.45 | 2024-07-01 | 2024-12-31 | 以供货单为准 | 施工现场车板交货 |  | A171-500135730-00001 | 001546903602970 | 400233013800470 | 500132763
1024AA-1404002-9999 | 包6 | JS600 | 国网江苏省电力有限公司 | 国网江苏省电力有限公司南京供电分公司 |  | 无电压等级 | 低压电力电缆,YJV,铜,10/6,3+1芯,ZC,22,普通 | 低压电力电缆-型号:YJV,导体材质:铜,截面mm2:10/6,芯数:3+1芯,阻燃特性:ZC,铠装形式:22,特殊要求:普通 | 千米 | 4.46 | 2024-07-01 | 2024-12-31 | 以供货单为准 | 施工现场车板交货 |  | G00L-500109707-00001 | 001546903602030 | 400233013700030 | 500109707 |  | 500109707-0003
1024AA-1404002-9999 | 包6 | JS600 | 国网江苏省电力有限公司 | 国网江苏省电力有限公司南京供电分公司 |  | 无电压等级 | 低压电力电缆,YJV,铜,50,4芯,ZC,22,普通 | 低压电力电缆-型号:YJV,导体材质:铜,截面mm2:50,芯数:4芯,阻燃特性:ZC,铠装形式:22,特殊要求:普通 | 千米 | 15.72 | 2024-07-01 | 2024-12-31 | 以供货单为准 | 施工现场车板交货 |  | A171-500135730-00001 | 001546903601110 | 400233013500110 | 500108896
1024AA-1404002-9999 | 包6 | JS600 | 国网江苏省电力有限公司 | 国网江苏省电力有限公司南京供电分公司 |  | 无电压等级 | 低压电力电缆,YJV,铜,25/16,3+1芯,ZC,22,普通 | 低压电力电缆-型号:YJV,导体材质:铜,截面mm2:25/16,芯数:3+1芯,阻燃特性:ZC,铠装形式:22,特殊要求:普通 | 千米 | 4.08 | 2024-07-01 | 2024-12-31 | 以供货单为准 | 施工现场车板交货 |  | G00L-500109654-00001 | 001546903602050 | 400233013700050 | 500109654 |  | 500109654-0002
1024AA-1404002-9999 | 包6 | JS600 | 国网江苏省电力有限公司 | 国网江苏省电力有限公司南京供电分公司 |  | 无电压等级 | 低压电力电缆,YJV,铜,35/16,4+1芯,ZC,无铠装,普通 | 低压电力电缆-型号:YJV,导体材质:铜,截面mm2:35/16,芯数:4+1芯,阻燃特性:ZC,铠装形式:无铠装,特殊要求:普通 | 千米 | 1.38 | 2024-07-01 | 2024-12-31 | 以供货单为准 | 施工现场车板交货 |  | A171-500135730-00001 | 001546903601410 | 400233013500410 | 500131983
1024AA-1404002-9999 | 包6 | JS600 | 国网江苏省电力有限公司 | 国网江苏省电力有限公司南京供电分公司 |  | 无电压等级 | 低压电力电缆,YJV,铜,4,2芯,ZC,22,普通 | 低压电力电缆-型号:YJV,导体材质:铜,截面mm2:4,芯数:2芯,阻燃特性:ZC,铠装形式:22,特殊要求:普通 | 千米 | 26.88 | 2024-07-01 | 2024-12-31 | 以供货单为准 | 施工现场车板交货 |  | A171-500135730-00001 | 001546903602950 | 400233013800450 | 500109790
1024AA-1404002-9999 | 包6 | JS600 | 国网江苏省电力有限公司 | 国网江苏省电力有限公司南京供电分公司 |  | 无电压等级 | 低压电力电缆,YJY,铜,95/50,4+1芯,ZC,无铠装,WDZC | 低压电力电缆-型号:YJY,导体材质:铜,截面mm2:95/50,芯数:4+1芯,阻燃特性:ZC,铠装形式:无铠装,特殊要求:WDZC | 千米 | 0.3 | 2024-07-01 | 2024-12-31 | 以供货单为准 | 施工现场车板交货 |  | A171-500135730-00001 | 001546903601420 | 400233013500420 | 500134003
1024AA-1404002-9999 | 包6 | JS600 | 国网江苏省电力有限公司 | 国网江苏省电力有限公司南京供电分公司 |  | 无电压等级 | 低压电力电缆,YJV,铜,10,2芯,ZC,22,普通 | 低压电力电缆-型号:YJV,导体材质:铜,截面mm2:10,芯数:2芯,阻燃特性:ZC,铠装形式:22,特殊要求:普通 | 千米 | 9.91 | 2024-07-01 | 2024-12-31 | 以供货单为准 | 施工现场车板交货 |  | 9995-500107594-00001 | 001546903602250 | 400233013700250 | 500107594 |  | 500107594-0003
1024AA-1404002-9999 | 包6 | JS600 | 国网江苏省电力有限公司 | 国网江苏省电力有限公司南京供电分公司 |  | 无电压等级 | 低压电力电缆,YJV,铜,6,2芯,ZC,22,普通 | 低压电力电缆-型号:YJV,导体材质:铜,截面mm2:6,芯数:2芯,阻燃特性:ZC,铠装形式:22,特殊要求:普通 | 千米 | 1.65 | 2024-07-01 | 2024-12-31 | 以供货单为准 | 施工现场车板交货 |  | A171-500135730-00001 | 001546903600650 | 400233013400150 | 500109518
1024AA-1404002-9999 | 包6 | JS600 | 国网江苏省电力有限公司 | 国网江苏省电力有限公司南京供电分公司 |  | 无电压等级 | 低压电力电缆,YJV,铜,120/70,4+1芯,ZC,无铠装,普通 | 低压电力电缆-型号:YJV,导体材质:铜,截面mm2:120/70,芯数:4+1芯,阻燃特性:ZC,铠装形式:无铠装,特殊要求:普通 | 千米 | 0.21 | 2024-07-01 | 2024-12-31 | 以供货单为准 | 施工现场车板交货 |  | A171-500135730-00001 | 001546903603560 | 400233014000060 | 500131990
1024AA-1404002-9999 | 包6 | JS600 | 国网江苏省电力有限公司 | 国网江苏省电力有限公司南京供电分公司 |  | 无电压等级 | 低压电力电缆,YJY,铜,240/120,4+1芯,ZC,无铠装,WDZC | 低压电力电缆-型号:YJY,导体材质:铜,截面mm2:240/120,芯数:4+1芯,阻燃特性:ZC,铠装形式:无铠装,特殊要求:WDZC | 千米 | 0.22 | 2024-07-01 | 2024-12-31 | 以供货单为准 | 施工现场车板交货 |  | A171-500135730-00001 | 001546903602980 | 400233013800480 | 500133999
1024AA-1404002-9999 | 包6 | JS600 | 国网江苏省电力有限公司 | 国网江苏省电力有限公司南京供电分公司 |  | 无电压等级 | 低压电力电缆,YJV,铜,50/25,4+1芯,ZC,无铠装,普通 | 低压电力电缆-型号:YJV,导体材质:铜,截面mm2:50/25,芯数:4+1芯,阻燃特性:ZC,铠装形式:无铠装,特殊要求:普通 | 千米 | 0.2 | 2024-07-01 | 2024-12-31 | 以供货单为准 | 施工现场车板交货 |  | A171-500135730-00001 | 001546903603550 | 400233014000050 | 500131989
1024AA-1404002-9999 | 包6 | JS600 | 国网江苏省电力有限公司 | 国网江苏省电力有限公司南京供电分公司 |  | 无电压等级 | 低压电力电缆,YJV,铜,70/35,4+1芯,ZC,无铠装,普通 | 低压电力电缆-型号:YJV,导体材质:铜,截面mm2:70/35,芯数:4+1芯,阻燃特性:ZC,铠装形式:无铠装,特殊要求:普通 | 千米 | 0.84 | 2024-07-01 | 2024-12-31 | 以供货单为准 | 施工现场车板交货 |  | A171-500135730-00001 | 001546903601320 | 400233013500320 | 500131987
1024AA-1404002-9999 | 包6 | JS600 | 国网江苏省电力有限公司 | 国网江苏省电力有限公司南京供电分公司 |  | 无电压等级 | 低压电力电缆,YJV,铜,240,4芯,ZC,22,普通 | 低压电力电缆-型号:YJV,导体材质:铜,截面mm2:240,芯数:4芯,阻燃特性:ZC,铠装形式:22,特殊要求:普通 | 千米 | 16.13 | 2024-07-01 | 2024-12-31 | 以供货单为准 | 施工现场车板交货 |  | A171-500135730-00001 | 001546903600070 | 400233013300070 | 500108897
1024AA-1404002-9999 | 包6 | JS600 | 国网江苏省电力有限公司 | 国网江苏省电力有限公司南京供电分公司 |  | 无电压等级 | 低压电力电缆,YJV,铜,150,4芯,ZC,22,普通 | 低压电力电缆-型号:YJV,导体材质:铜,截面mm2:150,芯数:4芯,阻燃特性:ZC,铠装形式:22,特殊要求:普通 | 千米 | 27.3 | 2024-07-01 | 2024-12-31 | 以供货单为准 | 施工现场车板交货 |  | A171-500135730-00001 | 001546903601100 | 400233013500100 | 500108895
1024AA-1404002-9999 | 包6 | JS600 | 国网江苏省电力有限公司 | 国网江苏省电力有限公司南京供电分公司 |  | 无电压等级 | 低压电力电缆,YJV,铜,16,2芯,ZC,无铠装,普通 | 低压电力电缆-型号:YJV,导体材质:铜,截面mm2:16,芯数:2芯,阻燃特性:ZC,铠装形式:无铠装,特殊要求:普通 | 千米 | 29.04 | 2024-07-01 | 2024-12-31 | 以供货单为准 | 施工现场车板交货 |  | A171-500135730-00001 | 001546903602960 | 400233013800460 | 500132737
1024AA-1404002-9999 | 包6 | JS600 | 国网江苏省电力有限公司 | 国网江苏省电力有限公司南京供电分公司 |  | 无电压等级 | 低压电力电缆,YJY,铜,150/95,4+1芯,ZC,无铠装,WDZC | 低压电力电缆-型号:YJY,导体材质:铜,截面mm2:150/95,芯数:4+1芯,阻燃特性:ZC,铠装形式:无铠装,特殊要求:WDZC | 千米 | 0.01 | 2024-07-01 | 2024-12-31 | 以供货单为准 | 施工现场车板交货 |  | A171-500135730-00001 | 001546903601430 | 400233013500430 | 500134004
1024AA-1404002-9999 | 包6 | JS600 | 国网江苏省电力有限公司 | 国网江苏省电力有限公司南京供电分公司 |  | 无电压等级 | 低压电力电缆,YJV,铜,70,4芯,ZC,22,普通 | 低压电力电缆-型号:YJV,导体材质:铜,截面mm2:70,芯数:4芯,阻燃特性:ZC,铠装形式:22,特殊要求:普通 | 千米 | 40.05 | 2024-07-01 | 2024-12-31 | 以供货单为准 | 施工现场车板交货 |  | A171-500135730-00001 | 001546903604320 | 400233014100320 | 500108894
1024AA-1404002-9999 | 包6 | JS600 | 国网江苏省电力有限公司 | 国网江苏省电力有限公司南京供电分公司 |  | 无电压等级 | 低压电力电缆,YJV,铜,185,1芯,ZC,无铠装,普通 | 低压电力电缆-型号:YJV,导体材质:铜,截面mm2:185,芯数:1芯,阻燃特性:ZC,铠装形式:无铠装,特殊要求:普通 | 千米 | 0.6 | 2024-07-01 | 2024-12-31 | 以供货单为准 | 施工现场车板交货 |  | A171-500135730-00001 | 001546903601390 | 400233013500390 | 500113170
1024AA-1404002-9999 | 包6 | JS600 | 国网江苏省电力有限公司 | 国网江苏省电力有限公司南京供电分公司 |  | 无电压等级 | 低压电力电缆,YJV,铜,185,4芯,ZC,22,普通 | 低压电力电缆-型号:YJV,导体材质:铜,截面mm2:185,芯数:4芯,阻燃特性:ZC,铠装形式:22,特殊要求:普通 | 千米 | 0.99 | 2024-07-01 | 2024-12-31 | 以供货单为准 | 施工现场车板交货 |  | A171-500135730-00001 | 001546903603540 | 400233014000040 | 500109095
1024AA-1404002-9999 | 包6 | JS600 | 国网江苏省电力有限公司 | 国网江苏省电力有限公司南京供电分公司 |  | 无电压等级 | 低压电力电缆,YJV,铜,95,4芯,ZC,22,普通 | 低压电力电缆-型号:YJV,导体材质:铜,截面mm2:95,芯数:4芯,阻燃特性:ZC,铠装形式:22,特殊要求:普通 | 千米 | 8.37 | 2024-07-01 | 2024-12-31 | 以供货单为准 | 施工现场车板交货 |  | A171-500135730-00001 | 001546903602260 | 400233013700260 | 500108688
1024AA-1404002-9999 | 包6 | JS600 | 国网江苏省电力有限公司 | 国网江苏省电力有限公司南京供电分公司 |  | 无电压等级 | 低压电力电缆,YJV,铜,25/16,4+1芯,ZC,22,普通 | 低压电力电缆-型号:YJV,导体材质:铜,截面mm2:25/16,芯数:4+1芯,阻燃特性:ZC,铠装形式:22,特殊要求:普通 | 千米 | 4.11 | 2024-07-01 | 2024-12-31 | 以供货单为准 | 施工现场车板交货 |  | A171-500135730-00001 | 001546903602390 | 400233013700390 | 500109671
1024AA-1404002-9999 | 包6 | JS600 | 国网江苏省电力有限公司 | 国网江苏省电力有限公司南京供电分公司 |  | 无电压等级 | 低压电力电缆,YJV,铜,16/10,3+1芯,ZC,22,普通 | 低压电力电缆-型号:YJV,导体材质:铜,截面mm2:16/10,芯数:3+1芯,阻燃特性:ZC,铠装形式:22,特殊要求:普通 | 千米 | 8.36 | 2024-07-01 | 2024-12-31 | 以供货单为准 | 施工现场车板交货 |  | G00L-500109604-00001 | 001546903601930 | 400233013600430 | 500109604 |  | 500109604-0004
1024AA-1404002-9999 | 包6 | JS600 | 国网江苏省电力有限公司 | 国网江苏省电力有限公司南京供电分公司 |  | 无电压等级 | 低压电力电缆,YJV,铜,35,4芯,ZC,22,普通 | 低压电力电缆-型号:YJV,导体材质:铜,截面mm2:35,芯数:4芯,阻燃特性:ZC,铠装形式:22,特殊要求:普通 | 千米 | 41.44 | 2024-07-01 | 2024-12-31 | 以供货单为准 | 施工现场车板交货 |  | A171-500135730-00001 | 001546903600080 | 400233013300080 | 500109086
1024AA-1404002-9999 | 包6 | JS600 | 国网江苏省电力有限公司 | 国网江苏省电力有限公司南京供电分公司 |  | 无电压等级 | 低压电力电缆,YJV,铜,16,4芯,ZC,无铠装,普通 | 低压电力电缆-型号:YJV,导体材质:铜,截面mm2:16,芯数:4芯,阻燃特性:ZC,铠装形式:无铠装,特殊要求:普通 | 千米 | 43.85 | 2024-07-01 | 2024-12-31 | 以供货单为准 | 施工现场车板交货 |  | A171-500135730-00001 | 001546903601400 | 400233013500400 | 500127054
1024AA-1404002-9999 | 包7 | JS700 | 国网江苏省电力有限公司 | 国网江苏省电力有限公司南京供电分公司 |  | 无电压等级 | 低压电力电缆,YJV,铜,16,2芯,ZC,无铠装,普通 | 低压电力电缆-型号:YJV,导体材质:铜,截面mm2:16,芯数:2芯,阻燃特性:ZC,铠装形式:无铠装,特殊要求:普通 | 千米 | 29.04 | 2024-07-01 | 2024-12-31 | 以供货单为准 | 施工现场车板交货 |  | A171-500135730-00001 | 001546903602960 | 400233013800460 | 500132737
1024AA-1404002-9999 | 包7 | JS700 | 国网江苏省电力有限公司 | 国网江苏省电力有限公司南京供电分公司 |  | 无电压等级 | 低压电力电缆,YJV,铜,150/95,4+1芯,ZC,无铠装,普通 | 低压电力电缆-型号:YJV,导体材质:铜,截面mm2:150/95,芯数:4+1芯,阻燃特性:ZC,铠装形式:无铠装,特殊要求:普通 | 千米 | 0.45 | 2024-07-01 | 2024-12-31 | 以供货单为准 | 施工现场车板交货 |  | A171-500135730-00001 | 001546903602970 | 400233013800470 | 500132763
1024AA-1404002-9999 | 包7 | JS700 | 国网江苏省电力有限公司 | 国网江苏省电力有限公司南京供电分公司 |  | 无电压等级 | 低压电力电缆,YJV,铜,16,4芯,ZC,无铠装,普通 | 低压电力电缆-型号:YJV,导体材质:铜,截面mm2:16,芯数:4芯,阻燃特性:ZC,铠装形式:无铠装,特殊要求:普通 | 千米 | 43.83 | 2024-07-01 | 2024-12-31 | 以供货单为准 | 施工现场车板交货 |  | A171-500135730-00001 | 001546903601400 | 400233013500400 | 500127054
1024AA-1404002-9999 | 包7 | JS700 | 国网江苏省电力有限公司 | 国网江苏省电力有限公司南京供电分公司 |  | 无电压等级 | 低压电力电缆,YJV,铜,10/6,3+1芯,ZC,22,普通 | 低压电力电缆-型号:YJV,导体材质:铜,截面mm2:10/6,芯数:3+1芯,阻燃特性:ZC,铠装形式:22,特殊要求:普通 | 千米 | 4.46 | 2024-07-01 | 2024-12-31 | 以供货单为准 | 施工现场车板交货 |  | G00L-500109707-00001 | 001546903602030 | 400233013700030 | 500109707 |  | 500109707-0003
1024AA-1404002-9999 | 包7 | JS700 | 国网江苏省电力有限公司 | 国网江苏省电力有限公司南京供电分公司 |  | 无电压等级 | 低压电力电缆,YJV,铜,50,4芯,ZC,22,普通 | 低压电力电缆-型号:YJV,导体材质:铜,截面mm2:50,芯数:4芯,阻燃特性:ZC,铠装形式:22,特殊要求:普通 | 千米 | 15.72 | 2024-07-01 | 2024-12-31 | 以供货单为准 | 施工现场车板交货 |  | A171-500135730-00001 | 001546903601110 | 400233013500110 | 500108896
1024AA-1404002-9999 | 包7 | JS700 | 国网江苏省电力有限公司 | 国网江苏省电力有限公司南京供电分公司 |  | 无电压等级 | 低压电力电缆,YJV,铜,25/16,3+1芯,ZC,22,普通 | 低压电力电缆-型号:YJV,导体材质:铜,截面mm2:25/16,芯数:3+1芯,阻燃特性:ZC,铠装形式:22,特殊要求:普通 | 千米 | 4.08 | 2024-07-01 | 2024-12-31 | 以供货单为准 | 施工现场车板交货 |  | G00L-500109654-00001 | 001546903602050 | 400233013700050 | 500109654 |  | 500109654-0002
1024AA-1404002-9999 | 包7 | JS700 | 国网江苏省电力有限公司 | 国网江苏省电力有限公司南京供电分公司 |  | 无电压等级 | 低压电力电缆,YJV,铜,35/16,4+1芯,ZC,无铠装,普通 | 低压电力电缆-型号:YJV,导体材质:铜,截面mm2:35/16,芯数:4+1芯,阻燃特性:ZC,铠装形式:无铠装,特殊要求:普通 | 千米 | 1.38 | 2024-07-01 | 2024-12-31 | 以供货单为准 | 施工现场车板交货 |  | A171-500135730-00001 | 001546903601410 | 400233013500410 | 500131983
1024AA-1404002-9999 | 包7 | JS700 | 国网江苏省电力有限公司 | 国网江苏省电力有限公司南京供电分公司 |  | 无电压等级 | 低压电力电缆,YJV,铜,4,2芯,ZC,22,普通 | 低压电力电缆-型号:YJV,导体材质:铜,截面mm2:4,芯数:2芯,阻燃特性:ZC,铠装形式:22,特殊要求:普通 | 千米 | 26.88 | 2024-07-01 | 2024-12-31 | 以供货单为准 | 施工现场车板交货 |  | A171-500135730-00001 | 001546903602950 | 400233013800450 | 500109790
1024AA-1404002-9999 | 包7 | JS700 | 国网江苏省电力有限公司 | 国网江苏省电力有限公司南京供电分公司 |  | 无电压等级 | 低压电力电缆,YJY,铜,95/50,4+1芯,ZC,无铠装,WDZC | 低压电力电缆-型号:YJY,导体材质:铜,截面mm2:95/50,芯数:4+1芯,阻燃特性:ZC,铠装形式:无铠装,特殊要求:WDZC | 千米 | 0.3 | 2024-07-01 | 2024-12-31 | 以供货单为准 | 施工现场车板交货 |  | A171-500135730-00001 | 001546903601420 | 400233013500420 | 500134003
1024AA-1404002-9999 | 包7 | JS700 | 国网江苏省电力有限公司 | 国网江苏省电力有限公司南京供电分公司 |  | 无电压等级 | 低压电力电缆,YJV,铜,10,2芯,ZC,22,普通 | 低压电力电缆-型号:YJV,导体材质:铜,截面mm2:10,芯数:2芯,阻燃特性:ZC,铠装形式:22,特殊要求:普通 | 千米 | 9.91 | 2024-07-01 | 2024-12-31 | 以供货单为准 | 施工现场车板交货 |  | 9995-500107594-00001 | 001546903602250 | 400233013700250 | 500107594 |  | 500107594-0003
1024AA-1404002-9999 | 包7 | JS700 | 国网江苏省电力有限公司 | 国网江苏省电力有限公司南京供电分公司 |  | 无电压等级 | 低压电力电缆,YJV,铜,6,2芯,ZC,22,普通 | 低压电力电缆-型号:YJV,导体材质:铜,截面mm2:6,芯数:2芯,阻燃特性:ZC,铠装形式:22,特殊要求:普通 | 千米 | 1.65 | 2024-07-01 | 2024-12-31 | 以供货单为准 | 施工现场车板交货 |  | A171-500135730-00001 | 001546903600650 | 400233013400150 | 500109518
1024AA-1404002-9999 | 包7 | JS700 | 国网江苏省电力有限公司 | 国网江苏省电力有限公司南京供电分公司 |  | 无电压等级 | 低压电力电缆,YJV,铜,120/70,4+1芯,ZC,无铠装,普通 | 低压电力电缆-型号:YJV,导体材质:铜,截面mm2:120/70,芯数:4+1芯,阻燃特性:ZC,铠装形式:无铠装,特殊要求:普通 | 千米 | 0.21 | 2024-07-01 | 2024-12-31 | 以供货单为准 | 施工现场车板交货 |  | A171-500135730-00001 | 001546903603560 | 400233014000060 | 500131990
1024AA-1404002-9999 | 包7 | JS700 | 国网江苏省电力有限公司 | 国网江苏省电力有限公司南京供电分公司 |  | 无电压等级 | 低压电力电缆,YJY,铜,240/120,4+1芯,ZC,无铠装,WDZC | 低压电力电缆-型号:YJY,导体材质:铜,截面mm2:240/120,芯数:4+1芯,阻燃特性:ZC,铠装形式:无铠装,特殊要求:WDZC | 千米 | 0.22 | 2024-07-01 | 2024-12-31 | 以供货单为准 | 施工现场车板交货 |  | A171-500135730-00001 | 001546903602980 | 400233013800480 | 500133999
1024AA-1404002-9999 | 包7 | JS700 | 国网江苏省电力有限公司 | 国网江苏省电力有限公司南京供电分公司 |  | 无电压等级 | 低压电力电缆,YJV,铜,50/25,4+1芯,ZC,无铠装,普通 | 低压电力电缆-型号:YJV,导体材质:铜,截面mm2:50/25,芯数:4+1芯,阻燃特性:ZC,铠装形式:无铠装,特殊要求:普通 | 千米 | 0.2 | 2024-07-01 | 2024-12-31 | 以供货单为准 | 施工现场车板交货 |  | A171-500135730-00001 | 001546903603550 | 400233014000050 | 500131989
1024AA-1404002-9999 | 包7 | JS700 | 国网江苏省电力有限公司 | 国网江苏省电力有限公司南京供电分公司 |  | 无电压等级 | 低压电力电缆,YJV,铜,70/35,4+1芯,ZC,无铠装,普通 | 低压电力电缆-型号:YJV,导体材质:铜,截面mm2:70/35,芯数:4+1芯,阻燃特性:ZC,铠装形式:无铠装,特殊要求:普通 | 千米 | 0.84 | 2024-07-01 | 2024-12-31 | 以供货单为准 | 施工现场车板交货 |  | A171-500135730-00001 | 001546903601320 | 400233013500320 | 500131987
1024AA-1404002-9999 | 包7 | JS700 | 国网江苏省电力有限公司 | 国网江苏省电力有限公司南京供电分公司 |  | 无电压等级 | 低压电力电缆,YJV,铜,240,4芯,ZC,22,普通 | 低压电力电缆-型号:YJV,导体材质:铜,截面mm2:240,芯数:4芯,阻燃特性:ZC,铠装形式:22,特殊要求:普通 | 千米 | 16.13 | 2024-07-01 | 2024-12-31 | 以供货单为准 | 施工现场车板交货 |  | A171-500135730-00001 | 001546903600070 | 400233013300070 | 500108897
1024AA-1404002-9999 | 包7 | JS700 | 国网江苏省电力有限公司 | 国网江苏省电力有限公司南京供电分公司 |  | 无电压等级 | 低压电力电缆,YJV,铜,150,4芯,ZC,22,普通 | 低压电力电缆-型号:YJV,导体材质:铜,截面mm2:150,芯数:4芯,阻燃特性:ZC,铠装形式:22,特殊要求:普通 | 千米 | 27.3 | 2024-07-01 | 2024-12-31 | 以供货单为准 | 施工现场车板交货 |  | A171-500135730-00001 | 001546903601100 | 400233013500100 | 500108895
1024AA-1404002-9999 | 包7 | JS700 | 国网江苏省电力有限公司 | 国网江苏省电力有限公司南京供电分公司 |  | 无电压等级 | 低压电力电缆,YJY,铜,150/95,4+1芯,ZC,无铠装,WDZC | 低压电力电缆-型号:YJY,导体材质:铜,截面mm2:150/95,芯数:4+1芯,阻燃特性:ZC,铠装形式:无铠装,特殊要求:WDZC | 千米 | 0.01 | 2024-07-01 | 2024-12-31 | 以供货单为准 | 施工现场车板交货 |  | A171-500135730-00001 | 001546903601430 | 400233013500430 | 500134004
1024AA-1404002-9999 | 包7 | JS700 | 国网江苏省电力有限公司 | 国网江苏省电力有限公司南京供电分公司 |  | 无电压等级 | 低压电力电缆,YJV,铜,70,4芯,ZC,22,普通 | 低压电力电缆-型号:YJV,导体材质:铜,截面mm2:70,芯数:4芯,阻燃特性:ZC,铠装形式:22,特殊要求:普通 | 千米 | 40.05 | 2024-07-01 | 2024-12-31 | 以供货单为准 | 施工现场车板交货 |  | A171-500135730-00001 | 001546903604320 | 400233014100320 | 500108894
1024AA-1404002-9999 | 包7 | JS700 | 国网江苏省电力有限公司 | 国网江苏省电力有限公司南京供电分公司 |  | 无电压等级 | 低压电力电缆,YJV,铜,185,1芯,ZC,无铠装,普通 | 低压电力电缆-型号:YJV,导体材质:铜,截面mm2:185,芯数:1芯,阻燃特性:ZC,铠装形式:无铠装,特殊要求:普通 | 千米 | 0.6 | 2024-07-01 | 2024-12-31 | 以供货单为准 | 施工现场车板交货 |  | A171-500135730-00001 | 001546903601390 | 400233013500390 | 500113170
1024AA-1404002-9999 | 包7 | JS700 | 国网江苏省电力有限公司 | 国网江苏省电力有限公司南京供电分公司 |  | 无电压等级 | 低压电力电缆,YJV,铜,185,4芯,ZC,22,普通 | 低压电力电缆-型号:YJV,导体材质:铜,截面mm2:185,芯数:4芯,阻燃特性:ZC,铠装形式:22,特殊要求:普通 | 千米 | 0.99 | 2024-07-01 | 2024-12-31 | 以供货单为准 | 施工现场车板交货 |  | A171-500135730-00001 | 001546903603540 | 400233014000040 | 500109095
1024AA-1404002-9999 | 包7 | JS700 | 国网江苏省电力有限公司 | 国网江苏省电力有限公司南京供电分公司 |  | 无电压等级 | 低压电力电缆,YJV,铜,95,4芯,ZC,22,普通 | 低压电力电缆-型号:YJV,导体材质:铜,截面mm2:95,芯数:4芯,阻燃特性:ZC,铠装形式:22,特殊要求:普通 | 千米 | 8.37 | 2024-07-01 | 2024-12-31 | 以供货单为准 | 施工现场车板交货 |  | A171-500135730-00001 | 001546903602260 | 400233013700260 | 500108688
1024AA-1404002-9999 | 包7 | JS700 | 国网江苏省电力有限公司 | 国网江苏省电力有限公司南京供电分公司 |  | 无电压等级 | 低压电力电缆,YJV,铜,25/16,4+1芯,ZC,22,普通 | 低压电力电缆-型号:YJV,导体材质:铜,截面mm2:25/16,芯数:4+1芯,阻燃特性:ZC,铠装形式:22,特殊要求:普通 | 千米 | 4.11 | 2024-07-01 | 2024-12-31 | 以供货单为准 | 施工现场车板交货 |  | A171-500135730-00001 | 001546903602390 | 400233013700390 | 500109671
1024AA-1404002-9999 | 包7 | JS700 | 国网江苏省电力有限公司 | 国网江苏省电力有限公司南京供电分公司 |  | 无电压等级 | 低压电力电缆,YJV,铜,16/10,3+1芯,ZC,22,普通 | 低压电力电缆-型号:YJV,导体材质:铜,截面mm2:16/10,芯数:3+1芯,阻燃特性:ZC,铠装形式:22,特殊要求:普通 | 千米 | 8.36 | 2024-07-01 | 2024-12-31 | 以供货单为准 | 施工现场车板交货 |  | G00L-500109604-00001 | 001546903601930 | 400233013600430 | 500109604 |  | 500109604-0004
1024AA-1404002-9999 | 包7 | JS700 | 国网江苏省电力有限公司 | 国网江苏省电力有限公司南京供电分公司 |  | 无电压等级 | 低压电力电缆,YJV,铜,35,4芯,ZC,22,普通 | 低压电力电缆-型号:YJV,导体材质:铜,截面mm2:35,芯数:4芯,阻燃特性:ZC,铠装形式:22,特殊要求:普通 | 千米 | 41.44 | 2024-07-01 | 2024-12-31 | 以供货单为准 | 施工现场车板交货 |  | A171-500135730-00001 | 001546903600080 | 400233013300080 | 500109086
1024AA-1404002-9999 | 包7 | JS700 | 国网江苏省电力有限公司 | 国网江苏省电力有限公司南京供电分公司 |  | 无电压等级 | 低压电力电缆,YJV,铜,120,4芯,ZC,22,普通 | 低压电力电缆-型号:YJV,导体材质:铜,截面mm2:120,芯数:4芯,阻燃特性:ZC,铠装形式:22,特殊要求:普通 | 千米 | 4.8 | 2024-07-01 | 2024-12-31 | 以供货单为准 | 施工现场车板交货 |  | A171-500135730-00001 | 001546903600090 | 400233013300090 | 500109087
1024AA-1404002-9999 | 包8 | JS800 | 国网江苏省电力有限公司 | 国网江苏省电力有限公司南京供电分公司 |  | 无电压等级 | 低压电力电缆,YJY,铜,150/95,4+1芯,ZC,无铠装,WDZC | 低压电力电缆-型号:YJY,导体材质:铜,截面mm2:150/95,芯数:4+1芯,阻燃特性:ZC,铠装形式:无铠装,特殊要求:WDZC | 千米 | 0.01 | 2024-07-01 | 2024-12-31 | 以供货单为准 | 施工现场车板交货 |  | A171-500135730-00001 | 001546903601430 | 400233013500430 | 500134004
1024AA-1404002-9999 | 包8 | JS800 | 国网江苏省电力有限公司 | 国网江苏省电力有限公司南京供电分公司 |  | 无电压等级 | 低压电力电缆,YJV,铜,70,4芯,ZC,22,普通 | 低压电力电缆-型号:YJV,导体材质:铜,截面mm2:70,芯数:4芯,阻燃特性:ZC,铠装形式:22,特殊要求:普通 | 千米 | 40.05 | 2024-07-01 | 2024-12-31 | 以供货单为准 | 施工现场车板交货 |  | A171-500135730-00001 | 001546903604320 | 400233014100320 | 500108894
1024AA-1404002-9999 | 包8 | JS800 | 国网江苏省电力有限公司 | 国网江苏省电力有限公司南京供电分公司 |  | 无电压等级 | 低压电力电缆,YJV,铜,185,1芯,ZC,无铠装,普通 | 低压电力电缆-型号:YJV,导体材质:铜,截面mm2:185,芯数:1芯,阻燃特性:ZC,铠装形式:无铠装,特殊要求:普通 | 千米 | 0.6 | 2024-07-01 | 2024-12-31 | 以供货单为准 | 施工现场车板交货 |  | A171-500135730-00001 | 001546903601390 | 400233013500390 | 500113170
1024AA-1404002-9999 | 包8 | JS800 | 国网江苏省电力有限公司 | 国网江苏省电力有限公司南京供电分公司 |  | 无电压等级 | 低压电力电缆,YJV,铜,185,4芯,ZC,22,普通 | 低压电力电缆-型号:YJV,导体材质:铜,截面mm2:185,芯数:4芯,阻燃特性:ZC,铠装形式:22,特殊要求:普通 | 千米 | 0.99 | 2024-07-01 | 2024-12-31 | 以供货单为准 | 施工现场车板交货 |  | A171-500135730-00001 | 001546903603540 | 400233014000040 | 500109095
1024AA-1404002-9999 | 包8 | JS800 | 国网江苏省电力有限公司 | 国网江苏省电力有限公司南京供电分公司 |  | 无电压等级 | 低压电力电缆,YJV,铜,95,4芯,ZC,22,普通 | 低压电力电缆-型号:YJV,导体材质:铜,截面mm2:95,芯数:4芯,阻燃特性:ZC,铠装形式:22,特殊要求:普通 | 千米 | 8.37 | 2024-07-01 | 2024-12-31 | 以供货单为准 | 施工现场车板交货 |  | A171-500135730-00001 | 001546903602260 | 400233013700260 | 500108688
1024AA-1404002-9999 | 包8 | JS800 | 国网江苏省电力有限公司 | 国网江苏省电力有限公司南京供电分公司 |  | 无电压等级 | 低压电力电缆,YJV,铜,25/16,4+1芯,ZC,22,普通 | 低压电力电缆-型号:YJV,导体材质:铜,截面mm2:25/16,芯数:4+1芯,阻燃特性:ZC,铠装形式:22,特殊要求:普通 | 千米 | 4.11 | 2024-07-01 | 2024-12-31 | 以供货单为准 | 施工现场车板交货 |  | A171-500135730-00001 | 001546903602390 | 400233013700390 | 500109671
1024AA-1404002-9999 | 包8 | JS800 | 国网江苏省电力有限公司 | 国网江苏省电力有限公司南京供电分公司 |  | 无电压等级 | 低压电力电缆,YJV,铜,16/10,3+1芯,ZC,22,普通 | 低压电力电缆-型号:YJV,导体材质:铜,截面mm2:16/10,芯数:3+1芯,阻燃特性:ZC,铠装形式:22,特殊要求:普通 | 千米 | 8.36 | 2024-07-01 | 2024-12-31 | 以供货单为准 | 施工现场车板交货 |  | G00L-500109604-00001 | 001546903601930 | 400233013600430 | 500109604 |  | 500109604-0004
1024AA-1404002-9999 | 包8 | JS800 | 国网江苏省电力有限公司 | 国网江苏省电力有限公司南京供电分公司 |  | 无电压等级 | 低压电力电缆,YJV,铜,35,4芯,ZC,22,普通 | 低压电力电缆-型号:YJV,导体材质:铜,截面mm2:35,芯数:4芯,阻燃特性:ZC,铠装形式:22,特殊要求:普通 | 千米 | 41.44 | 2024-07-01 | 2024-12-31 | 以供货单为准 | 施工现场车板交货 |  | A171-500135730-00001 | 001546903600080 | 400233013300080 | 500109086
1024AA-1404002-9999 | 包8 | JS800 | 国网江苏省电力有限公司 | 国网江苏省电力有限公司南京供电分公司 |  | 无电压等级 | 低压电力电缆,YJV,铜,150/95,4+1芯,ZC,无铠装,普通 | 低压电力电缆-型号:YJV,导体材质:铜,截面mm2:150/95,芯数:4+1芯,阻燃特性:ZC,铠装形式:无铠装,特殊要求:普通 | 千米 | 0.45 | 2024-07-01 | 2024-12-31 | 以供货单为准 | 施工现场车板交货 |  | A171-500135730-00001 | 001546903602970 | 400233013800470 | 500132763
1024AA-1404002-9999 | 包8 | JS800 | 国网江苏省电力有限公司 | 国网江苏省电力有限公司南京供电分公司 |  | 无电压等级 | 低压电力电缆,YJV,铜,10,2芯,ZC,22,普通 | 低压电力电缆-型号:YJV,导体材质:铜,截面mm2:10,芯数:2芯,阻燃特性:ZC,铠装形式:22,特殊要求:普通 | 千米 | 9.91 | 2024-07-01 | 2024-12-31 | 以供货单为准 | 施工现场车板交货 |  | 9995-500107594-00001 | 001546903602250 | 400233013700250 | 500107594 |  | 500107594-0003
1024AA-1404002-9999 | 包8 | JS800 | 国网江苏省电力有限公司 | 国网江苏省电力有限公司南京供电分公司 |  | 无电压等级 | 低压电力电缆,YJV,铜,6,2芯,ZC,22,普通 | 低压电力电缆-型号:YJV,导体材质:铜,截面mm2:6,芯数:2芯,阻燃特性:ZC,铠装形式:22,特殊要求:普通 | 千米 | 1.65 | 2024-07-01 | 2024-12-31 | 以供货单为准 | 施工现场车板交货 |  | A171-500135730-00001 | 001546903600650 | 400233013400150 | 500109518
1024AA-1404002-9999 | 包8 | JS800 | 国网江苏省电力有限公司 | 国网江苏省电力有限公司南京供电分公司 |  | 无电压等级 | 低压电力电缆,YJV,铜,120/70,4+1芯,ZC,无铠装,普通 | 低压电力电缆-型号:YJV,导体材质:铜,截面mm2:120/70,芯数:4+1芯,阻燃特性:ZC,铠装形式:无铠装,特殊要求:普通 | 千米 | 0.21 | 2024-07-01 | 2024-12-31 | 以供货单为准 | 施工现场车板交货 |  | A171-500135730-00001 | 001546903603560 | 400233014000060 | 500131990
1024AA-1404002-9999 | 包8 | JS800 | 国网江苏省电力有限公司 | 国网江苏省电力有限公司南京供电分公司 |  | 无电压等级 | 低压电力电缆,YJY,铜,240/120,4+1芯,ZC,无铠装,WDZC | 低压电力电缆-型号:YJY,导体材质:铜,截面mm2:240/120,芯数:4+1芯,阻燃特性:ZC,铠装形式:无铠装,特殊要求:WDZC | 千米 | 0.22 | 2024-07-01 | 2024-12-31 | 以供货单为准 | 施工现场车板交货 |  | A171-500135730-00001 | 001546903602980 | 400233013800480 | 500133999
1024AA-1404002-9999 | 包8 | JS800 | 国网江苏省电力有限公司 | 国网江苏省电力有限公司南京供电分公司 |  | 无电压等级 | 低压电力电缆,YJV,铜,50/25,4+1芯,ZC,无铠装,普通 | 低压电力电缆-型号:YJV,导体材质:铜,截面mm2:50/25,芯数:4+1芯,阻燃特性:ZC,铠装形式:无铠装,特殊要求:普通 | 千米 | 0.2 | 2024-07-01 | 2024-12-31 | 以供货单为准 | 施工现场车板交货 |  | A171-500135730-00001 | 001546903603550 | 400233014000050 | 500131989
1024AA-1404002-9999 | 包8 | JS800 | 国网江苏省电力有限公司 | 国网江苏省电力有限公司南京供电分公司 |  | 无电压等级 | 低压电力电缆,YJV,铜,70/35,4+1芯,ZC,无铠装,普通 | 低压电力电缆-型号:YJV,导体材质:铜,截面mm2:70/35,芯数:4+1芯,阻燃特性:ZC,铠装形式:无铠装,特殊要求:普通 | 千米 | 0.84 | 2024-07-01 | 2024-12-31 | 以供货单为准 | 施工现场车板交货 |  | A171-500135730-00001 | 001546903601320 | 400233013500320 | 500131987
1024AA-1404002-9999 | 包8 | JS800 | 国网江苏省电力有限公司 | 国网江苏省电力有限公司南京供电分公司 |  | 无电压等级 | 低压电力电缆,YJV,铜,240,4芯,ZC,22,普通 | 低压电力电缆-型号:YJV,导体材质:铜,截面mm2:240,芯数:4芯,阻燃特性:ZC,铠装形式:22,特殊要求:普通 | 千米 | 16.13 | 2024-07-01 | 2024-12-31 | 以供货单为准 | 施工现场车板交货 |  | A171-500135730-00001 | 001546903600070 | 400233013300070 | 500108897
1024AA-1404002-9999 | 包8 | JS800 | 国网江苏省电力有限公司 | 国网江苏省电力有限公司南京供电分公司 |  | 无电压等级 | 低压电力电缆,YJV,铜,150,4芯,ZC,22,普通 | 低压电力电缆-型号:YJV,导体材质:铜,截面mm2:150,芯数:4芯,阻燃特性:ZC,铠装形式:22,特殊要求:普通 | 千米 | 27.3 | 2024-07-01 | 2024-12-31 | 以供货单为准 | 施工现场车板交货 |  | A171-500135730-00001 | 001546903601100 | 400233013500100 | 500108895
1024AA-1404002-9999 | 包8 | JS800 | 国网江苏省电力有限公司 | 国网江苏省电力有限公司南京供电分公司 |  | 无电压等级 | 低压电力电缆,YJV,铜,16,2芯,ZC,无铠装,普通 | 低压电力电缆-型号:YJV,导体材质:铜,截面mm2:16,芯数:2芯,阻燃特性:ZC,铠装形式:无铠装,特殊要求:普通 | 千米 | 29.04 | 2024-07-01 | 2024-12-31 | 以供货单为准 | 施工现场车板交货 |  | A171-500135730-00001 | 001546903602960 | 400233013800460 | 500132737
1024AA-1404002-9999 | 包8 | JS800 | 国网江苏省电力有限公司 | 国网江苏省电力有限公司南京供电分公司 |  | 无电压等级 | 低压电力电缆,YJV,铜,120,4芯,ZC,22,普通 | 低压电力电缆-型号:YJV,导体材质:铜,截面mm2:120,芯数:4芯,阻燃特性:ZC,铠装形式:22,特殊要求:普通 | 千米 | 4.8 | 2024-07-01 | 2024-12-31 | 以供货单为准 | 施工现场车板交货 |  | A171-500135730-00001 | 001546903600090 | 400233013300090 | 500109087
1024AA-1404002-9999 | 包8 | JS800 | 国网江苏省电力有限公司 | 国网江苏省电力有限公司南京供电分公司 |  | 无电压等级 | 低压电力电缆,YJV,铜,16,4芯,ZC,无铠装,普通 | 低压电力电缆-型号:YJV,导体材质:铜,截面mm2:16,芯数:4芯,阻燃特性:ZC,铠装形式:无铠装,特殊要求:普通 | 千米 | 43.82 | 2024-07-01 | 2024-12-31 | 以供货单为准 | 施工现场车板交货 |  | A171-500135730-00001 | 001546903601400 | 400233013500400 | 500127054
1024AA-1404002-9999 | 包8 | JS800 | 国网江苏省电力有限公司 | 国网江苏省电力有限公司南京供电分公司 |  | 无电压等级 | 低压电力电缆,YJV,铜,10/6,3+1芯,ZC,22,普通 | 低压电力电缆-型号:YJV,导体材质:铜,截面mm2:10/6,芯数:3+1芯,阻燃特性:ZC,铠装形式:22,特殊要求:普通 | 千米 | 4.46 | 2024-07-01 | 2024-12-31 | 以供货单为准 | 施工现场车板交货 |  | G00L-500109707-00001 | 001546903602030 | 400233013700030 | 500109707 |  | 500109707-0003
1024AA-1404002-9999 | 包8 | JS800 | 国网江苏省电力有限公司 | 国网江苏省电力有限公司南京供电分公司 |  | 无电压等级 | 低压电力电缆,YJV,铜,50,4芯,ZC,22,普通 | 低压电力电缆-型号:YJV,导体材质:铜,截面mm2:50,芯数:4芯,阻燃特性:ZC,铠装形式:22,特殊要求:普通 | 千米 | 15.72 | 2024-07-01 | 2024-12-31 | 以供货单为准 | 施工现场车板交货 |  | A171-500135730-00001 | 001546903601110 | 400233013500110 | 500108896
1024AA-1404002-9999 | 包8 | JS800 | 国网江苏省电力有限公司 | 国网江苏省电力有限公司南京供电分公司 |  | 无电压等级 | 低压电力电缆,YJV,铜,25/16,3+1芯,ZC,22,普通 | 低压电力电缆-型号:YJV,导体材质:铜,截面mm2:25/16,芯数:3+1芯,阻燃特性:ZC,铠装形式:22,特殊要求:普通 | 千米 | 4.08 | 2024-07-01 | 2024-12-31 | 以供货单为准 | 施工现场车板交货 |  | G00L-500109654-00001 | 001546903602050 | 400233013700050 | 500109654 |  | 500109654-0002
1024AA-1404002-9999 | 包8 | JS800 | 国网江苏省电力有限公司 | 国网江苏省电力有限公司南京供电分公司 |  | 无电压等级 | 低压电力电缆,YJV,铜,35/16,4+1芯,ZC,无铠装,普通 | 低压电力电缆-型号:YJV,导体材质:铜,截面mm2:35/16,芯数:4+1芯,阻燃特性:ZC,铠装形式:无铠装,特殊要求:普通 | 千米 | 1.38 | 2024-07-01 | 2024-12-31 | 以供货单为准 | 施工现场车板交货 |  | A171-500135730-00001 | 001546903601410 | 400233013500410 | 500131983
1024AA-1404002-9999 | 包8 | JS800 | 国网江苏省电力有限公司 | 国网江苏省电力有限公司南京供电分公司 |  | 无电压等级 | 低压电力电缆,YJV,铜,4,2芯,ZC,22,普通 | 低压电力电缆-型号:YJV,导体材质:铜,截面mm2:4,芯数:2芯,阻燃特性:ZC,铠装形式:22,特殊要求:普通 | 千米 | 26.88 | 2024-07-01 | 2024-12-31 | 以供货单为准 | 施工现场车板交货 |  | A171-500135730-00001 | 001546903602950 | 400233013800450 | 500109790
1024AA-1404002-9999 | 包8 | JS800 | 国网江苏省电力有限公司 | 国网江苏省电力有限公司南京供电分公司 |  | 无电压等级 | 低压电力电缆,YJY,铜,95/50,4+1芯,ZC,无铠装,WDZC | 低压电力电缆-型号:YJY,导体材质:铜,截面mm2:95/50,芯数:4+1芯,阻燃特性:ZC,铠装形式:无铠装,特殊要求:WDZC | 千米 | 0.3 | 2024-07-01 | 2024-12-31 | 以供货单为准 | 施工现场车板交货 |  | A171-500135730-00001 | 001546903601420 | 400233013500420 | 500134003
1024AA-1404002-9999 | 包9 | JS900 | 国网江苏省电力有限公司 | 国网江苏省电力有限公司南京供电分公司 |  | 无电压等级 | 低压电力电缆,YJV,铜,25/16,3+1芯,ZC,22,普通 | 低压电力电缆-型号:YJV,导体材质:铜,截面mm2:25/16,芯数:3+1芯,阻燃特性:ZC,铠装形式:22,特殊要求:普通 | 千米 | 3.71 | 2024-07-01 | 2024-12-31 | 以供货单为准 | 施工现场车板交货 |  | G00L-500109654-00001 | 001546903602050 | 400233013700050 | 500109654 |  | 500109654-0002
1024AA-1404002-9999 | 包9 | JS900 | 国网江苏省电力有限公司 | 国网江苏省电力有限公司南京供电分公司 |  | 无电压等级 | 低压电力电缆,YJV,铜,25/16,4+1芯,ZC,22,普通 | 低压电力电缆-型号:YJV,导体材质:铜,截面mm2:25/16,芯数:4+1芯,阻燃特性:ZC,铠装形式:22,特殊要求:普通 | 千米 | 3.74 | 2024-07-01 | 2024-12-31 | 以供货单为准 | 施工现场车板交货 |  | A171-500135730-00001 | 001546903602390 | 400233013700390 | 500109671
1024AA-1404002-9999 | 包9 | JS900 | 国网江苏省电力有限公司 | 国网江苏省电力有限公司南京供电分公司 |  | 无电压等级 | 低压电力电缆,YJV,铜,4,2芯,ZC,22,普通 | 低压电力电缆-型号:YJV,导体材质:铜,截面mm2:4,芯数:2芯,阻燃特性:ZC,铠装形式:22,特殊要求:普通 | 千米 | 24.44 | 2024-07-01 | 2024-12-31 | 以供货单为准 | 施工现场车板交货 |  | A171-500135730-00001 | 001546903602950 | 400233013800450 | 500109790
1024AA-1404002-9999 | 包9 | JS900 | 国网江苏省电力有限公司 | 国网江苏省电力有限公司南京供电分公司 |  | 无电压等级 | 低压电力电缆,YJY,铜,95/50,4+1芯,ZC,无铠装,WDZC | 低压电力电缆-型号:YJY,导体材质:铜,截面mm2:95/50,芯数:4+1芯,阻燃特性:ZC,铠装形式:无铠装,特殊要求:WDZC | 千米 | 0.27 | 2024-07-01 | 2024-12-31 | 以供货单为准 | 施工现场车板交货 |  | A171-500135730-00001 | 001546903601420 | 400233013500420 | 500134003
1024AA-1404002-9999 | 包9 | JS900 | 国网江苏省电力有限公司 | 国网江苏省电力有限公司南京供电分公司 |  | 无电压等级 | 低压电力电缆,YJV,铜,16,2芯,ZC,无铠装,普通 | 低压电力电缆-型号:YJV,导体材质:铜,截面mm2:16,芯数:2芯,阻燃特性:ZC,铠装形式:无铠装,特殊要求:普通 | 千米 | 26.4 | 2024-07-01 | 2024-12-31 | 以供货单为准 | 施工现场车板交货 |  | A171-500135730-00001 | 001546903602960 | 400233013800460 | 500132737
1024AA-1404002-9999 | 包9 | JS900 | 国网江苏省电力有限公司 | 国网江苏省电力有限公司南京供电分公司 |  | 无电压等级 | 低压电力电缆,YJV,铜,120,4芯,ZC,22,普通 | 低压电力电缆-型号:YJV,导体材质:铜,截面mm2:120,芯数:4芯,阻燃特性:ZC,铠装形式:22,特殊要求:普通 | 千米 | 4.36 | 2024-07-01 | 2024-12-31 | 以供货单为准 | 施工现场车板交货 |  | A171-500135730-00001 | 001546903600090 | 400233013300090 | 500109087
1024AA-1404002-9999 | 包9 | JS900 | 国网江苏省电力有限公司 | 国网江苏省电力有限公司南京供电分公司 |  | 无电压等级 | 低压电力电缆,YJV,铜,16,4芯,ZC,无铠装,普通 | 低压电力电缆-型号:YJV,导体材质:铜,截面mm2:16,芯数:4芯,阻燃特性:ZC,铠装形式:无铠装,特殊要求:普通 | 千米 | 39.87 | 2024-07-01 | 2024-12-31 | 以供货单为准 | 施工现场车板交货 |  | A171-500135730-00001 | 001546903601400 | 400233013500400 | 500127054
1024AA-1404002-9999 | 包9 | JS900 | 国网江苏省电力有限公司 | 国网江苏省电力有限公司南京供电分公司 |  | 无电压等级 | 低压电力电缆,YJV,铜,10/6,3+1芯,ZC,22,普通 | 低压电力电缆-型号:YJV,导体材质:铜,截面mm2:10/6,芯数:3+1芯,阻燃特性:ZC,铠装形式:22,特殊要求:普通 | 千米 | 4.05 | 2024-07-01 | 2024-12-31 | 以供货单为准 | 施工现场车板交货 |  | G00L-500109707-00001 | 001546903602030 | 400233013700030 | 500109707 |  | 500109707-0003
1024AA-1404002-9999 | 包9 | JS900 | 国网江苏省电力有限公司 | 国网江苏省电力有限公司南京供电分公司 |  | 无电压等级 | 低压电力电缆,YJV,铜,50,4芯,ZC,22,普通 | 低压电力电缆-型号:YJV,导体材质:铜,截面mm2:50,芯数:4芯,阻燃特性:ZC,铠装形式:22,特殊要求:普通 | 千米 | 14.29 | 2024-07-01 | 2024-12-31 | 以供货单为准 | 施工现场车板交货 |  | A171-500135730-00001 | 001546903601110 | 400233013500110 | 500108896
1024AA-1404002-9999 | 包9 | JS900 | 国网江苏省电力有限公司 | 国网江苏省电力有限公司南京供电分公司 |  | 无电压等级 | 低压电力电缆,YJY,铜,240/120,4+1芯,ZC,无铠装,WDZC | 低压电力电缆-型号:YJY,导体材质:铜,截面mm2:240/120,芯数:4+1芯,阻燃特性:ZC,铠装形式:无铠装,特殊要求:WDZC | 千米 | 0.2 | 2024-07-01 | 2024-12-31 | 以供货单为准 | 施工现场车板交货 |  | A171-500135730-00001 | 001546903602980 | 400233013800480 | 500133999
1024AA-1404002-9999 | 包9 | JS900 | 国网江苏省电力有限公司 | 国网江苏省电力有限公司南京供电分公司 |  | 无电压等级 | 低压电力电缆,YJV,铜,185,4芯,ZC,22,普通 | 低压电力电缆-型号:YJV,导体材质:铜,截面mm2:185,芯数:4芯,阻燃特性:ZC,铠装形式:22,特殊要求:普通 | 千米 | 0.9 | 2024-07-01 | 2024-12-31 | 以供货单为准 | 施工现场车板交货 |  | A171-500135730-00001 | 001546903603540 | 400233014000040 | 500109095
1024AA-1404002-9999 | 包9 | JS900 | 国网江苏省电力有限公司 | 国网江苏省电力有限公司南京供电分公司 |  | 无电压等级 | 低压电力电缆,YJV,铜,50/25,4+1芯,ZC,无铠装,普通 | 低压电力电缆-型号:YJV,导体材质:铜,截面mm2:50/25,芯数:4+1芯,阻燃特性:ZC,铠装形式:无铠装,特殊要求:普通 | 千米 | 0.18 | 2024-07-01 | 2024-12-31 | 以供货单为准 | 施工现场车板交货 |  | A171-500135730-00001 | 001546903603550 | 400233014000050 | 500131989
1024AA-1404002-9999 | 包9 | JS900 | 国网江苏省电力有限公司 | 国网江苏省电力有限公司南京供电分公司 |  | 无电压等级 | 低压电力电缆,YJV,铜,70/35,4+1芯,ZC,无铠装,普通 | 低压电力电缆-型号:YJV,导体材质:铜,截面mm2:70/35,芯数:4+1芯,阻燃特性:ZC,铠装形式:无铠装,特殊要求:普通 | 千米 | 0.76 | 2024-07-01 | 2024-12-31 | 以供货单为准 | 施工现场车板交货 |  | A171-500135730-00001 | 001546903601320 | 400233013500320 | 500131987
1024AA-1404002-9999 | 包9 | JS900 | 国网江苏省电力有限公司 | 国网江苏省电力有限公司南京供电分公司 |  | 无电压等级 | 低压电力电缆,YJV,铜,240,4芯,ZC,22,普通 | 低压电力电缆-型号:YJV,导体材质:铜,截面mm2:240,芯数:4芯,阻燃特性:ZC,铠装形式:22,特殊要求:普通 | 千米 | 14.66 | 2024-07-01 | 2024-12-31 | 以供货单为准 | 施工现场车板交货 |  | A171-500135730-00001 | 001546903600070 | 400233013300070 | 500108897
1024AA-1404002-9999 | 包9 | JS900 | 国网江苏省电力有限公司 | 国网江苏省电力有限公司南京供电分公司 |  | 无电压等级 | 低压电力电缆,YJV,铜,150,4芯,ZC,22,普通 | 低压电力电缆-型号:YJV,导体材质:铜,截面mm2:150,芯数:4芯,阻燃特性:ZC,铠装形式:22,特殊要求:普通 | 千米 | 24.82 | 2024-07-01 | 2024-12-31 | 以供货单为准 | 施工现场车板交货 |  | A171-500135730-00001 | 001546903601100 | 400233013500100 | 500108895
1024AA-1404002-9999 | 包9 | JS900 | 国网江苏省电力有限公司 | 国网江苏省电力有限公司南京供电分公司 |  | 无电压等级 | 低压电力电缆,YJV,铜,16/10,3+1芯,ZC,22,普通 | 低压电力电缆-型号:YJV,导体材质:铜,截面mm2:16/10,芯数:3+1芯,阻燃特性:ZC,铠装形式:22,特殊要求:普通 | 千米 | 7.6 | 2024-07-01 | 2024-12-31 | 以供货单为准 | 施工现场车板交货 |  | G00L-500109604-00001 | 001546903601930 | 400233013600430 | 500109604 |  | 500109604-0004
1024AA-1404002-9999 | 包9 | JS900 | 国网江苏省电力有限公司 | 国网江苏省电力有限公司南京供电分公司 |  | 无电压等级 | 低压电力电缆,YJV,铜,35,4芯,ZC,22,普通 | 低压电力电缆-型号:YJV,导体材质:铜,截面mm2:35,芯数:4芯,阻燃特性:ZC,铠装形式:22,特殊要求:普通 | 千米 | 37.67 | 2024-07-01 | 2024-12-31 | 以供货单为准 | 施工现场车板交货 |  | A171-500135730-00001 | 001546903600080 | 400233013300080 | 500109086
1024AA-1404002-9999 | 包9 | JS900 | 国网江苏省电力有限公司 | 国网江苏省电力有限公司南京供电分公司 |  | 无电压等级 | 低压电力电缆,YJV,铜,150/95,4+1芯,ZC,无铠装,普通 | 低压电力电缆-型号:YJV,导体材质:铜,截面mm2:150/95,芯数:4+1芯,阻燃特性:ZC,铠装形式:无铠装,特殊要求:普通 | 千米 | 0.41 | 2024-07-01 | 2024-12-31 | 以供货单为准 | 施工现场车板交货 |  | A171-500135730-00001 | 001546903602970 | 400233013800470 | 500132763
1024AA-1404002-9999 | 包9 | JS900 | 国网江苏省电力有限公司 | 国网江苏省电力有限公司南京供电分公司 |  | 无电压等级 | 低压电力电缆,YJV,铜,10,2芯,ZC,22,普通 | 低压电力电缆-型号:YJV,导体材质:铜,截面mm2:10,芯数:2芯,阻燃特性:ZC,铠装形式:22,特殊要求:普通 | 千米 | 9.01 | 2024-07-01 | 2024-12-31 | 以供货单为准 | 施工现场车板交货 |  | 9995-500107594-00001 | 001546903602250 | 400233013700250 | 500107594 |  | 500107594-0003
1024AA-1404002-9999 | 包9 | JS900 | 国网江苏省电力有限公司 | 国网江苏省电力有限公司南京供电分公司 |  | 无电压等级 | 低压电力电缆,YJV,铜,6,2芯,ZC,22,普通 | 低压电力电缆-型号:YJV,导体材质:铜,截面mm2:6,芯数:2芯,阻燃特性:ZC,铠装形式:22,特殊要求:普通 | 千米 | 1.5 | 2024-07-01 | 2024-12-31 | 以供货单为准 | 施工现场车板交货 |  | A171-500135730-00001 | 001546903600650 | 400233013400150 | 500109518
1024AA-1404002-9999 | 包9 | JS900 | 国网江苏省电力有限公司 | 国网江苏省电力有限公司南京供电分公司 |  | 无电压等级 | 低压电力电缆,YJV,铜,120/70,4+1芯,ZC,无铠装,普通 | 低压电力电缆-型号:YJV,导体材质:铜,截面mm2:120/70,芯数:4+1芯,阻燃特性:ZC,铠装形式:无铠装,特殊要求:普通 | 千米 | 0.19 | 2024-07-01 | 2024-12-31 | 以供货单为准 | 施工现场车板交货 |  | A171-500135730-00001 | 001546903603560 | 400233014000060 | 500131990
1024AA-1404002-9999 | 包9 | JS900 | 国网江苏省电力有限公司 | 国网江苏省电力有限公司南京供电分公司 |  | 无电压等级 | 低压电力电缆,YJY,铜,150/95,4+1芯,ZC,无铠装,WDZC | 低压电力电缆-型号:YJY,导体材质:铜,截面mm2:150/95,芯数:4+1芯,阻燃特性:ZC,铠装形式:无铠装,特殊要求:WDZC | 千米 | 0.01 | 2024-07-01 | 2024-12-31 | 以供货单为准 | 施工现场车板交货 |  | A171-500135730-00001 | 001546903601430 | 400233013500430 | 500134004
1024AA-1404002-9999 | 包9 | JS900 | 国网江苏省电力有限公司 | 国网江苏省电力有限公司南京供电分公司 |  | 无电压等级 | 低压电力电缆,YJV,铜,70,4芯,ZC,22,普通 | 低压电力电缆-型号:YJV,导体材质:铜,截面mm2:70,芯数:4芯,阻燃特性:ZC,铠装形式:22,特殊要求:普通 | 千米 | 36.41 | 2024-07-01 | 2024-12-31 | 以供货单为准 | 施工现场车板交货 |  | A171-500135730-00001 | 001546903604320 | 400233014100320 | 500108894
1024AA-1404002-9999 | 包9 | JS900 | 国网江苏省电力有限公司 | 国网江苏省电力有限公司南京供电分公司 |  | 无电压等级 | 低压电力电缆,YJV,铜,185,1芯,ZC,无铠装,普通 | 低压电力电缆-型号:YJV,导体材质:铜,截面mm2:185,芯数:1芯,阻燃特性:ZC,铠装形式:无铠装,特殊要求:普通 | 千米 | 0.54 | 2024-07-01 | 2024-12-31 | 以供货单为准 | 施工现场车板交货 |  | A171-500135730-00001 | 001546903601390 | 400233013500390 | 500113170
1024AA-1404002-9999 | 包9 | JS900 | 国网江苏省电力有限公司 | 国网江苏省电力有限公司南京供电分公司 |  | 无电压等级 | 低压电力电缆,YJV,铜,95,4芯,ZC,22,普通 | 低压电力电缆-型号:YJV,导体材质:铜,截面mm2:95,芯数:4芯,阻燃特性:ZC,铠装形式:22,特殊要求:普通 | 千米 | 7.61 | 2024-07-01 | 2024-12-31 | 以供货单为准 | 施工现场车板交货 |  | A171-500135730-00001 | 001546903602260 | 400233013700260 | 500108688
1024AA-1404002-9999 | 包9 | JS900 | 国网江苏省电力有限公司 | 国网江苏省电力有限公司南京供电分公司 |  | 无电压等级 | 低压电力电缆,YJV,铜,35/16,4+1芯,ZC,无铠装,普通 | 低压电力电缆-型号:YJV,导体材质:铜,截面mm2:35/16,芯数:4+1芯,阻燃特性:ZC,铠装形式:无铠装,特殊要求:普通 | 千米 | 1.25 | 2024-07-01 | 2024-12-31 | 以供货单为准 | 施工现场车板交货 |  | A171-500135730-00001 | 001546903601410 | 400233013500410 | 500131983
1024AA-1404002-9999 | 包10 | JS1000 | 国网江苏省电力有限公司 | 国网江苏省电力有限公司南京供电分公司 |  | 无电压等级 | 低压电力电缆,YJV,铜,4,2芯,ZC,22,普通 | 低压电力电缆-型号:YJV,导体材质:铜,截面mm2:4,芯数:2芯,阻燃特性:ZC,铠装形式:22,特殊要求:普通 | 千米 | 24.44 | 2024-07-01 | 2024-12-31 | 以供货单为准 | 施工现场车板交货 |  | A171-500135730-00001 | 001546903602950 | 400233013800450 | 500109790
1024AA-1404002-9999 | 包10 | JS1000 | 国网江苏省电力有限公司 | 国网江苏省电力有限公司南京供电分公司 |  | 无电压等级 | 低压电力电缆,YJV,铜,25/16,4+1芯,ZC,22,普通 | 低压电力电缆-型号:YJV,导体材质:铜,截面mm2:25/16,芯数:4+1芯,阻燃特性:ZC,铠装形式:22,特殊要求:普通 | 千米 | 3.74 | 2024-07-01 | 2024-12-31 | 以供货单为准 | 施工现场车板交货 |  | A171-500135730-00001 | 001546903602390 | 400233013700390 | 500109671
1024AA-1404002-9999 | 包10 | JS1000 | 国网江苏省电力有限公司 | 国网江苏省电力有限公司南京供电分公司 |  | 无电压等级 | 低压电力电缆,YJY,铜,150/95,4+1芯,ZC,无铠装,WDZC | 低压电力电缆-型号:YJY,导体材质:铜,截面mm2:150/95,芯数:4+1芯,阻燃特性:ZC,铠装形式:无铠装,特殊要求:WDZC | 千米 | 0.01 | 2024-07-01 | 2024-12-31 | 以供货单为准 | 施工现场车板交货 |  | A171-500135730-00001 | 001546903601430 | 400233013500430 | 500134004
1024AA-1404002-9999 | 包10 | JS1000 | 国网江苏省电力有限公司 | 国网江苏省电力有限公司南京供电分公司 |  | 无电压等级 | 低压电力电缆,YJY,铜,95/50,4+1芯,ZC,无铠装,WDZC | 低压电力电缆-型号:YJY,导体材质:铜,截面mm2:95/50,芯数:4+1芯,阻燃特性:ZC,铠装形式:无铠装,特殊要求:WDZC | 千米 | 0.27 | 2024-07-01 | 2024-12-31 | 以供货单为准 | 施工现场车板交货 |  | A171-500135730-00001 | 001546903601420 | 400233013500420 | 500134003
1024AA-1404002-9999 | 包10 | JS1000 | 国网江苏省电力有限公司 | 国网江苏省电力有限公司南京供电分公司 |  | 无电压等级 | 低压电力电缆,YJV,铜,16,4芯,ZC,无铠装,普通 | 低压电力电缆-型号:YJV,导体材质:铜,截面mm2:16,芯数:4芯,阻燃特性:ZC,铠装形式:无铠装,特殊要求:普通 | 千米 | 39.86 | 2024-07-01 | 2024-12-31 | 以供货单为准 | 施工现场车板交货 |  | A171-500135730-00001 | 001546903601400 | 400233013500400 | 500127054
1024AA-1404002-9999 | 包10 | JS1000 | 国网江苏省电力有限公司 | 国网江苏省电力有限公司南京供电分公司 |  | 无电压等级 | 低压电力电缆,YJV,铜,120,4芯,ZC,22,普通 | 低压电力电缆-型号:YJV,导体材质:铜,截面mm2:120,芯数:4芯,阻燃特性:ZC,铠装形式:22,特殊要求:普通 | 千米 | 4.36 | 2024-07-01 | 2024-12-31 | 以供货单为准 | 施工现场车板交货 |  | A171-500135730-00001 | 001546903600090 | 400233013300090 | 500109087
1024AA-1404002-9999 | 包10 | JS1000 | 国网江苏省电力有限公司 | 国网江苏省电力有限公司南京供电分公司 |  | 无电压等级 | 低压电力电缆,YJV,铜,50,4芯,ZC,22,普通 | 低压电力电缆-型号:YJV,导体材质:铜,截面mm2:50,芯数:4芯,阻燃特性:ZC,铠装形式:22,特殊要求:普通 | 千米 | 14.29 | 2024-07-01 | 2024-12-31 | 以供货单为准 | 施工现场车板交货 |  | A171-500135730-00001 | 001546903601110 | 400233013500110 | 500108896
1024AA-1404002-9999 | 包10 | JS1000 | 国网江苏省电力有限公司 | 国网江苏省电力有限公司南京供电分公司 |  | 无电压等级 | 低压电力电缆,YJV,铜,10/6,3+1芯,ZC,22,普通 | 低压电力电缆-型号:YJV,导体材质:铜,截面mm2:10/6,芯数:3+1芯,阻燃特性:ZC,铠装形式:22,特殊要求:普通 | 千米 | 4.05 | 2024-07-01 | 2024-12-31 | 以供货单为准 | 施工现场车板交货 |  | G00L-500109707-00001 | 001546903602030 | 400233013700030 | 500109707 |  | 500109707-0003
1024AA-1404002-9999 | 包10 | JS1000 | 国网江苏省电力有限公司 | 国网江苏省电力有限公司南京供电分公司 |  | 无电压等级 | 低压电力电缆,YJV,铜,35/16,4+1芯,ZC,无铠装,普通 | 低压电力电缆-型号:YJV,导体材质:铜,截面mm2:35/16,芯数:4+1芯,阻燃特性:ZC,铠装形式:无铠装,特殊要求:普通 | 千米 | 1.25 | 2024-07-01 | 2024-12-31 | 以供货单为准 | 施工现场车板交货 |  | A171-500135730-00001 | 001546903601410 | 400233013500410 | 500131983
1024AA-1404002-9999 | 包10 | JS1000 | 国网江苏省电力有限公司 | 国网江苏省电力有限公司南京供电分公司 |  | 无电压等级 | 低压电力电缆,YJY,铜,240/120,4+1芯,ZC,无铠装,WDZC | 低压电力电缆-型号:YJY,导体材质:铜,截面mm2:240/120,芯数:4+1芯,阻燃特性:ZC,铠装形式:无铠装,特殊要求:WDZC | 千米 | 0.2 | 2024-07-01 | 2024-12-31 | 以供货单为准 | 施工现场车板交货 |  | A171-500135730-00001 | 001546903602980 | 400233013800480 | 500133999
1024AA-1404002-9999 | 包10 | JS1000 | 国网江苏省电力有限公司 | 国网江苏省电力有限公司南京供电分公司 |  | 无电压等级 | 低压电力电缆,YJV,铜,50/25,4+1芯,ZC,无铠装,普通 | 低压电力电缆-型号:YJV,导体材质:铜,截面mm2:50/25,芯数:4+1芯,阻燃特性:ZC,铠装形式:无铠装,特殊要求:普通 | 千米 | 0.18 | 2024-07-01 | 2024-12-31 | 以供货单为准 | 施工现场车板交货 |  | A171-500135730-00001 | 001546903603550 | 400233014000050 | 500131989
1024AA-1404002-9999 | 包10 | JS1000 | 国网江苏省电力有限公司 | 国网江苏省电力有限公司南京供电分公司 |  | 无电压等级 | 低压电力电缆,YJV,铜,70/35,4+1芯,ZC,无铠装,普通 | 低压电力电缆-型号:YJV,导体材质:铜,截面mm2:70/35,芯数:4+1芯,阻燃特性:ZC,铠装形式:无铠装,特殊要求:普通 | 千米 | 0.76 | 2024-07-01 | 2024-12-31 | 以供货单为准 | 施工现场车板交货 |  | A171-500135730-00001 | 001546903601320 | 400233013500320 | 500131987
1024AA-1404002-9999 | 包10 | JS1000 | 国网江苏省电力有限公司 | 国网江苏省电力有限公司南京供电分公司 |  | 无电压等级 | 低压电力电缆,YJV,铜,240,4芯,ZC,22,普通 | 低压电力电缆-型号:YJV,导体材质:铜,截面mm2:240,芯数:4芯,阻燃特性:ZC,铠装形式:22,特殊要求:普通 | 千米 | 14.66 | 2024-07-01 | 2024-12-31 | 以供货单为准 | 施工现场车板交货 |  | A171-500135730-00001 | 001546903600070 | 400233013300070 | 500108897
1024AA-1404002-9999 | 包10 | JS1000 | 国网江苏省电力有限公司 | 国网江苏省电力有限公司南京供电分公司 |  | 无电压等级 | 低压电力电缆,YJV,铜,150,4芯,ZC,22,普通 | 低压电力电缆-型号:YJV,导体材质:铜,截面mm2:150,芯数:4芯,阻燃特性:ZC,铠装形式:22,特殊要求:普通 | 千米 | 24.82 | 2024-07-01 | 2024-12-31 | 以供货单为准 | 施工现场车板交货 |  | A171-500135730-00001 | 001546903601100 | 400233013500100 | 500108895
1024AA-1404002-9999 | 包10 | JS1000 | 国网江苏省电力有限公司 | 国网江苏省电力有限公司南京供电分公司 |  | 无电压等级 | 低压电力电缆,YJV,铜,16,2芯,ZC,无铠装,普通 | 低压电力电缆-型号:YJV,导体材质:铜,截面mm2:16,芯数:2芯,阻燃特性:ZC,铠装形式:无铠装,特殊要求:普通 | 千米 | 26.4 | 2024-07-01 | 2024-12-31 | 以供货单为准 | 施工现场车板交货 |  | A171-500135730-00001 | 001546903602960 | 400233013800460 | 500132737
1024AA-1404002-9999 | 包10 | JS1000 | 国网江苏省电力有限公司 | 国网江苏省电力有限公司南京供电分公司 |  | 无电压等级 | 低压电力电缆,YJV,铜,16/10,3+1芯,ZC,22,普通 | 低压电力电缆-型号:YJV,导体材质:铜,截面mm2:16/10,芯数:3+1芯,阻燃特性:ZC,铠装形式:22,特殊要求:普通 | 千米 | 7.6 | 2024-07-01 | 2024-12-31 | 以供货单为准 | 施工现场车板交货 |  | G00L-500109604-00001 | 001546903601930 | 400233013600430 | 500109604 |  | 500109604-0004
1024AA-1404002-9999 | 包10 | JS1000 | 国网江苏省电力有限公司 | 国网江苏省电力有限公司南京供电分公司 |  | 无电压等级 | 低压电力电缆,YJV,铜,35,4芯,ZC,22,普通 | 低压电力电缆-型号:YJV,导体材质:铜,截面mm2:35,芯数:4芯,阻燃特性:ZC,铠装形式:22,特殊要求:普通 | 千米 | 37.67 | 2024-07-01 | 2024-12-31 | 以供货单为准 | 施工现场车板交货 |  | A171-500135730-00001 | 001546903600080 | 400233013300080 | 500109086
1024AA-1404002-9999 | 包10 | JS1000 | 国网江苏省电力有限公司 | 国网江苏省电力有限公司南京供电分公司 |  | 无电压等级 | 低压电力电缆,YJV,铜,150/95,4+1芯,ZC,无铠装,普通 | 低压电力电缆-型号:YJV,导体材质:铜,截面mm2:150/95,芯数:4+1芯,阻燃特性:ZC,铠装形式:无铠装,特殊要求:普通 | 千米 | 0.41 | 2024-07-01 | 2024-12-31 | 以供货单为准 | 施工现场车板交货 |  | A171-500135730-00001 | 001546903602970 | 400233013800470 | 500132763
1024AA-1404002-9999 | 包10 | JS1000 | 国网江苏省电力有限公司 | 国网江苏省电力有限公司南京供电分公司 |  | 无电压等级 | 低压电力电缆,YJV,铜,10,2芯,ZC,22,普通 | 低压电力电缆-型号:YJV,导体材质:铜,截面mm2:10,芯数:2芯,阻燃特性:ZC,铠装形式:22,特殊要求:普通 | 千米 | 9.01 | 2024-07-01 | 2024-12-31 | 以供货单为准 | 施工现场车板交货 |  | 9995-500107594-00001 | 001546903602250 | 400233013700250 | 500107594 |  | 500107594-0003
1024AA-1404002-9999 | 包10 | JS1000 | 国网江苏省电力有限公司 | 国网江苏省电力有限公司南京供电分公司 |  | 无电压等级 | 低压电力电缆,YJV,铜,6,2芯,ZC,22,普通 | 低压电力电缆-型号:YJV,导体材质:铜,截面mm2:6,芯数:2芯,阻燃特性:ZC,铠装形式:22,特殊要求:普通 | 千米 | 1.5 | 2024-07-01 | 2024-12-31 | 以供货单为准 | 施工现场车板交货 |  | A171-500135730-00001 | 001546903600650 | 400233013400150 | 500109518
1024AA-1404002-9999 | 包10 | JS1000 | 国网江苏省电力有限公司 | 国网江苏省电力有限公司南京供电分公司 |  | 无电压等级 | 低压电力电缆,YJV,铜,120/70,4+1芯,ZC,无铠装,普通 | 低压电力电缆-型号:YJV,导体材质:铜,截面mm2:120/70,芯数:4+1芯,阻燃特性:ZC,铠装形式:无铠装,特殊要求:普通 | 千米 | 0.19 | 2024-07-01 | 2024-12-31 | 以供货单为准 | 施工现场车板交货 |  | A171-500135730-00001 | 001546903603560 | 400233014000060 | 500131990
1024AA-1404002-9999 | 包10 | JS1000 | 国网江苏省电力有限公司 | 国网江苏省电力有限公司南京供电分公司 |  | 无电压等级 | 低压电力电缆,YJV,铜,70,4芯,ZC,22,普通 | 低压电力电缆-型号:YJV,导体材质:铜,截面mm2:70,芯数:4芯,阻燃特性:ZC,铠装形式:22,特殊要求:普通 | 千米 | 36.41 | 2024-07-01 | 2024-12-31 | 以供货单为准 | 施工现场车板交货 |  | A171-500135730-00001 | 001546903604320 | 400233014100320 | 500108894
1024AA-1404002-9999 | 包10 | JS1000 | 国网江苏省电力有限公司 | 国网江苏省电力有限公司南京供电分公司 |  | 无电压等级 | 低压电力电缆,YJV,铜,185,1芯,ZC,无铠装,普通 | 低压电力电缆-型号:YJV,导体材质:铜,截面mm2:185,芯数:1芯,阻燃特性:ZC,铠装形式:无铠装,特殊要求:普通 | 千米 | 0.54 | 2024-07-01 | 2024-12-31 | 以供货单为准 | 施工现场车板交货 |  | A171-500135730-00001 | 001546903601390 | 400233013500390 | 500113170
1024AA-1404002-9999 | 包10 | JS1000 | 国网江苏省电力有限公司 | 国网江苏省电力有限公司南京供电分公司 |  | 无电压等级 | 低压电力电缆,YJV,铜,185,4芯,ZC,22,普通 | 低压电力电缆-型号:YJV,导体材质:铜,截面mm2:185,芯数:4芯,阻燃特性:ZC,铠装形式:22,特殊要求:普通 | 千米 | 0.9 | 2024-07-01 | 2024-12-31 | 以供货单为准 | 施工现场车板交货 |  | A171-500135730-00001 | 001546903603540 | 400233014000040 | 500109095
1024AA-1404002-9999 | 包10 | JS1000 | 国网江苏省电力有限公司 | 国网江苏省电力有限公司南京供电分公司 |  | 无电压等级 | 低压电力电缆,YJV,铜,95,4芯,ZC,22,普通 | 低压电力电缆-型号:YJV,导体材质:铜,截面mm2:95,芯数:4芯,阻燃特性:ZC,铠装形式:22,特殊要求:普通 | 千米 | 7.61 | 2024-07-01 | 2024-12-31 | 以供货单为准 | 施工现场车板交货 |  | A171-500135730-00001 | 001546903602260 | 400233013700260 | 500108688
1024AA-1404002-9999 | 包10 | JS1000 | 国网江苏省电力有限公司 | 国网江苏省电力有限公司南京供电分公司 |  | 无电压等级 | 低压电力电缆,YJV,铜,25/16,3+1芯,ZC,22,普通 | 低压电力电缆-型号:YJV,导体材质:铜,截面mm2:25/16,芯数:3+1芯,阻燃特性:ZC,铠装形式:22,特殊要求:普通 | 千米 | 3.71 | 2024-07-01 | 2024-12-31 | 以供货单为准 | 施工现场车板交货 |  | G00L-500109654-00001 | 001546903602050 | 400233013700050 | 500109654 |  | 500109654-0002
1024AA-1404002-9999 | 包11 | JS1100 | 国网江苏省电力有限公司 | 国网江苏省电力有限公司南京供电分公司 |  | 无电压等级 | 低压电力电缆,YJV,铜,4,2芯,ZC,22,普通 | 低压电力电缆-型号:YJV,导体材质:铜,截面mm2:4,芯数:2芯,阻燃特性:ZC,铠装形式:22,特殊要求:普通 | 千米 | 24.44 | 2024-07-01 | 2024-12-31 | 以供货单为准 | 施工现场车板交货 |  | A171-500135730-00001 | 001546903602950 | 400233013800450 | 500109790
1024AA-1404002-9999 | 包11 | JS1100 | 国网江苏省电力有限公司 | 国网江苏省电力有限公司南京供电分公司 |  | 无电压等级 | 低压电力电缆,YJV,铜,150/95,4+1芯,ZC,无铠装,普通 | 低压电力电缆-型号:YJV,导体材质:铜,截面mm2:150/95,芯数:4+1芯,阻燃特性:ZC,铠装形式:无铠装,特殊要求:普通 | 千米 | 0.41 | 2024-07-01 | 2024-12-31 | 以供货单为准 | 施工现场车板交货 |  | A171-500135730-00001 | 001546903602970 | 400233013800470 | 500132763
1024AA-1404002-9999 | 包11 | JS1100 | 国网江苏省电力有限公司 | 国网江苏省电力有限公司南京供电分公司 |  | 无电压等级 | 低压电力电缆,YJV,铜,70,4芯,ZC,22,普通 | 低压电力电缆-型号:YJV,导体材质:铜,截面mm2:70,芯数:4芯,阻燃特性:ZC,铠装形式:22,特殊要求:普通 | 千米 | 36.41 | 2024-07-01 | 2024-12-31 | 以供货单为准 | 施工现场车板交货 |  | A171-500135730-00001 | 001546903604320 | 400233014100320 | 500108894
1024AA-1404002-9999 | 包11 | JS1100 | 国网江苏省电力有限公司 | 国网江苏省电力有限公司南京供电分公司 |  | 无电压等级 | 低压电力电缆,YJV,铜,185,1芯,ZC,无铠装,普通 | 低压电力电缆-型号:YJV,导体材质:铜,截面mm2:185,芯数:1芯,阻燃特性:ZC,铠装形式:无铠装,特殊要求:普通 | 千米 | 0.54 | 2024-07-01 | 2024-12-31 | 以供货单为准 | 施工现场车板交货 |  | A171-500135730-00001 | 001546903601390 | 400233013500390 | 500113170
1024AA-1404002-9999 | 包11 | JS1100 | 国网江苏省电力有限公司 | 国网江苏省电力有限公司南京供电分公司 |  | 无电压等级 | 低压电力电缆,YJV,铜,16,4芯,ZC,无铠装,普通 | 低压电力电缆-型号:YJV,导体材质:铜,截面mm2:16,芯数:4芯,阻燃特性:ZC,铠装形式:无铠装,特殊要求:普通 | 千米 | 39.84 | 2024-07-01 | 2024-12-31 | 以供货单为准 | 施工现场车板交货 |  | A171-500135730-00001 | 001546903601400 | 400233013500400 | 500127054
1024AA-1404002-9999 | 包11 | JS1100 | 国网江苏省电力有限公司 | 国网江苏省电力有限公司南京供电分公司 |  | 无电压等级 | 低压电力电缆,YJV,铜,10/6,3+1芯,ZC,22,普通 | 低压电力电缆-型号:YJV,导体材质:铜,截面mm2:10/6,芯数:3+1芯,阻燃特性:ZC,铠装形式:22,特殊要求:普通 | 千米 | 4.05 | 2024-07-01 | 2024-12-31 | 以供货单为准 | 施工现场车板交货 |  | G00L-500109707-00001 | 001546903602030 | 400233013700030 | 500109707 |  | 500109707-0003
1024AA-1404002-9999 | 包11 | JS1100 | 国网江苏省电力有限公司 | 国网江苏省电力有限公司南京供电分公司 |  | 无电压等级 | 低压电力电缆,YJV,铜,50,4芯,ZC,22,普通 | 低压电力电缆-型号:YJV,导体材质:铜,截面mm2:50,芯数:4芯,阻燃特性:ZC,铠装形式:22,特殊要求:普通 | 千米 | 14.29 | 2024-07-01 | 2024-12-31 | 以供货单为准 | 施工现场车板交货 |  | A171-500135730-00001 | 001546903601110 | 400233013500110 | 500108896
1024AA-1404002-9999 | 包11 | JS1100 | 国网江苏省电力有限公司 | 国网江苏省电力有限公司南京供电分公司 |  | 无电压等级 | 低压电力电缆,YJV,铜,25/16,3+1芯,ZC,22,普通 | 低压电力电缆-型号:YJV,导体材质:铜,截面mm2:25/16,芯数:3+1芯,阻燃特性:ZC,铠装形式:22,特殊要求:普通 | 千米 | 3.71 | 2024-07-01 | 2024-12-31 | 以供货单为准 | 施工现场车板交货 |  | G00L-500109654-00001 | 001546903602050 | 400233013700050 | 500109654 |  | 500109654-0002
1024AA-1404002-9999 | 包11 | JS1100 | 国网江苏省电力有限公司 | 国网江苏省电力有限公司南京供电分公司 |  | 无电压等级 | 低压电力电缆,YJV,铜,35/16,4+1芯,ZC,无铠装,普通 | 低压电力电缆-型号:YJV,导体材质:铜,截面mm2:35/16,芯数:4+1芯,阻燃特性:ZC,铠装形式:无铠装,特殊要求:普通 | 千米 | 1.25 | 2024-07-01 | 2024-12-31 | 以供货单为准 | 施工现场车板交货 |  | A171-500135730-00001 | 001546903601410 | 400233013500410 | 500131983
1024AA-1404002-9999 | 包11 | JS1100 | 国网江苏省电力有限公司 | 国网江苏省电力有限公司南京供电分公司 |  | 无电压等级 | 低压电力电缆,YJY,铜,240/120,4+1芯,ZC,无铠装,WDZC | 低压电力电缆-型号:YJY,导体材质:铜,截面mm2:240/120,芯数:4+1芯,阻燃特性:ZC,铠装形式:无铠装,特殊要求:WDZC | 千米 | 0.2 | 2024-07-01 | 2024-12-31 | 以供货单为准 | 施工现场车板交货 |  | A171-500135730-00001 | 001546903602980 | 400233013800480 | 500133999
1024AA-1404002-9999 | 包11 | JS1100 | 国网江苏省电力有限公司 | 国网江苏省电力有限公司南京供电分公司 |  | 无电压等级 | 低压电力电缆,YJV,铜,50/25,4+1芯,ZC,无铠装,普通 | 低压电力电缆-型号:YJV,导体材质:铜,截面mm2:50/25,芯数:4+1芯,阻燃特性:ZC,铠装形式:无铠装,特殊要求:普通 | 千米 | 0.18 | 2024-07-01 | 2024-12-31 | 以供货单为准 | 施工现场车板交货 |  | A171-500135730-00001 | 001546903603550 | 400233014000050 | 500131989
1024AA-1404002-9999 | 包11 | JS1100 | 国网江苏省电力有限公司 | 国网江苏省电力有限公司南京供电分公司 |  | 无电压等级 | 低压电力电缆,YJV,铜,70/35,4+1芯,ZC,无铠装,普通 | 低压电力电缆-型号:YJV,导体材质:铜,截面mm2:70/35,芯数:4+1芯,阻燃特性:ZC,铠装形式:无铠装,特殊要求:普通 | 千米 | 0.76 | 2024-07-01 | 2024-12-31 | 以供货单为准 | 施工现场车板交货 |  | A171-500135730-00001 | 001546903601320 | 400233013500320 | 500131987
1024AA-1404002-9999 | 包11 | JS1100 | 国网江苏省电力有限公司 | 国网江苏省电力有限公司南京供电分公司 |  | 无电压等级 | 低压电力电缆,YJV,铜,240,4芯,ZC,22,普通 | 低压电力电缆-型号:YJV,导体材质:铜,截面mm2:240,芯数:4芯,阻燃特性:ZC,铠装形式:22,特殊要求:普通 | 千米 | 14.66 | 2024-07-01 | 2024-12-31 | 以供货单为准 | 施工现场车板交货 |  | A171-500135730-00001 | 001546903600070 | 400233013300070 | 500108897
1024AA-1404002-9999 | 包11 | JS1100 | 国网江苏省电力有限公司 | 国网江苏省电力有限公司南京供电分公司 |  | 无电压等级 | 低压电力电缆,YJV,铜,150,4芯,ZC,22,普通 | 低压电力电缆-型号:YJV,导体材质:铜,截面mm2:150,芯数:4芯,阻燃特性:ZC,铠装形式:22,特殊要求:普通 | 千米 | 24.82 | 2024-07-01 | 2024-12-31 | 以供货单为准 | 施工现场车板交货 |  | A171-500135730-00001 | 001546903601100 | 400233013500100 | 500108895
1024AA-1404002-9999 | 包11 | JS1100 | 国网江苏省电力有限公司 | 国网江苏省电力有限公司南京供电分公司 |  | 无电压等级 | 低压电力电缆,YJV,铜,16,2芯,ZC,无铠装,普通 | 低压电力电缆-型号:YJV,导体材质:铜,截面mm2:16,芯数:2芯,阻燃特性:ZC,铠装形式:无铠装,特殊要求:普通 | 千米 | 26.4 | 2024-07-01 | 2024-12-31 | 以供货单为准 | 施工现场车板交货 |  | A171-500135730-00001 | 001546903602960 | 400233013800460 | 500132737
1024AA-1404002-9999 | 包11 | JS1100 | 国网江苏省电力有限公司 | 国网江苏省电力有限公司南京供电分公司 |  | 无电压等级 | 低压电力电缆,YJV,铜,35,4芯,ZC,22,普通 | 低压电力电缆-型号:YJV,导体材质:铜,截面mm2:35,芯数:4芯,阻燃特性:ZC,铠装形式:22,特殊要求:普通 | 千米 | 37.67 | 2024-07-01 | 2024-12-31 | 以供货单为准 | 施工现场车板交货 |  | A171-500135730-00001 | 001546903600080 | 400233013300080 | 500109086
1024AA-1404002-9999 | 包11 | JS1100 | 国网江苏省电力有限公司 | 国网江苏省电力有限公司南京供电分公司 |  | 无电压等级 | 低压电力电缆,YJV,铜,10,2芯,ZC,22,普通 | 低压电力电缆-型号:YJV,导体材质:铜,截面mm2:10,芯数:2芯,阻燃特性:ZC,铠装形式:22,特殊要求:普通 | 千米 | 9.01 | 2024-07-01 | 2024-12-31 | 以供货单为准 | 施工现场车板交货 |  | 9995-500107594-00001 | 001546903602250 | 400233013700250 | 500107594 |  | 500107594-0003
1024AA-1404002-9999 | 包11 | JS1100 | 国网江苏省电力有限公司 | 国网江苏省电力有限公司南京供电分公司 |  | 无电压等级 | 低压电力电缆,YJV,铜,6,2芯,ZC,22,普通 | 低压电力电缆-型号:YJV,导体材质:铜,截面mm2:6,芯数:2芯,阻燃特性:ZC,铠装形式:22,特殊要求:普通 | 千米 | 1.5 | 2024-07-01 | 2024-12-31 | 以供货单为准 | 施工现场车板交货 |  | A171-500135730-00001 | 001546903600650 | 400233013400150 | 500109518
1024AA-1404002-9999 | 包11 | JS1100 | 国网江苏省电力有限公司 | 国网江苏省电力有限公司南京供电分公司 |  | 无电压等级 | 低压电力电缆,YJV,铜,120,4芯,ZC,22,普通 | 低压电力电缆-型号:YJV,导体材质:铜,截面mm2:120,芯数:4芯,阻燃特性:ZC,铠装形式:22,特殊要求:普通 | 千米 | 4.36 | 2024-07-01 | 2024-12-31 | 以供货单为准 | 施工现场车板交货 |  | A171-500135730-00001 | 001546903600090 | 400233013300090 | 500109087
1024AA-1404002-9999 | 包11 | JS1100 | 国网江苏省电力有限公司 | 国网江苏省电力有限公司南京供电分公司 |  | 无电压等级 | 低压电力电缆,YJV,铜,120/70,4+1芯,ZC,无铠装,普通 | 低压电力电缆-型号:YJV,导体材质:铜,截面mm2:120/70,芯数:4+1芯,阻燃特性:ZC,铠装形式:无铠装,特殊要求:普通 | 千米 | 0.19 | 2024-07-01 | 2024-12-31 | 以供货单为准 | 施工现场车板交货 |  | A171-500135730-00001 | 001546903603560 | 400233014000060 | 500131990
1024AA-1404002-9999 | 包11 | JS1100 | 国网江苏省电力有限公司 | 国网江苏省电力有限公司南京供电分公司 |  | 无电压等级 | 低压电力电缆,YJY,铜,150/95,4+1芯,ZC,无铠装,WDZC | 低压电力电缆-型号:YJY,导体材质:铜,截面mm2:150/95,芯数:4+1芯,阻燃特性:ZC,铠装形式:无铠装,特殊要求:WDZC | 千米 | 0.01 | 2024-07-01 | 2024-12-31 | 以供货单为准 | 施工现场车板交货 |  | A171-500135730-00001 | 001546903601430 | 400233013500430 | 500134004
1024AA-1404002-9999 | 包11 | JS1100 | 国网江苏省电力有限公司 | 国网江苏省电力有限公司南京供电分公司 |  | 无电压等级 | 低压电力电缆,YJV,铜,95,4芯,ZC,22,普通 | 低压电力电缆-型号:YJV,导体材质:铜,截面mm2:95,芯数:4芯,阻燃特性:ZC,铠装形式:22,特殊要求:普通 | 千米 | 7.61 | 2024-07-01 | 2024-12-31 | 以供货单为准 | 施工现场车板交货 |  | A171-500135730-00001 | 001546903602260 | 400233013700260 | 500108688
1024AA-1404002-9999 | 包11 | JS1100 | 国网江苏省电力有限公司 | 国网江苏省电力有限公司南京供电分公司 |  | 无电压等级 | 低压电力电缆,YJV,铜,25/16,4+1芯,ZC,22,普通 | 低压电力电缆-型号:YJV,导体材质:铜,截面mm2:25/16,芯数:4+1芯,阻燃特性:ZC,铠装形式:22,特殊要求:普通 | 千米 | 3.74 | 2024-07-01 | 2024-12-31 | 以供货单为准 | 施工现场车板交货 |  | A171-500135730-00001 | 001546903602390 | 400233013700390 | 500109671
1024AA-1404002-9999 | 包11 | JS1100 | 国网江苏省电力有限公司 | 国网江苏省电力有限公司南京供电分公司 |  | 无电压等级 | 低压电力电缆,YJV,铜,185,4芯,ZC,22,普通 | 低压电力电缆-型号:YJV,导体材质:铜,截面mm2:185,芯数:4芯,阻燃特性:ZC,铠装形式:22,特殊要求:普通 | 千米 | 0.9 | 2024-07-01 | 2024-12-31 | 以供货单为准 | 施工现场车板交货 |  | A171-500135730-00001 | 001546903603540 | 400233014000040 | 500109095
1024AA-1404002-9999 | 包11 | JS1100 | 国网江苏省电力有限公司 | 国网江苏省电力有限公司南京供电分公司 |  | 无电压等级 | 低压电力电缆,YJV,铜,16/10,3+1芯,ZC,22,普通 | 低压电力电缆-型号:YJV,导体材质:铜,截面mm2:16/10,芯数:3+1芯,阻燃特性:ZC,铠装形式:22,特殊要求:普通 | 千米 | 7.6 | 2024-07-01 | 2024-12-31 | 以供货单为准 | 施工现场车板交货 |  | G00L-500109604-00001 | 001546903601930 | 400233013600430 | 500109604 |  | 500109604-0004
1024AA-1404002-9999 | 包11 | JS1100 | 国网江苏省电力有限公司 | 国网江苏省电力有限公司南京供电分公司 |  | 无电压等级 | 低压电力电缆,YJY,铜,95/50,4+1芯,ZC,无铠装,WDZC | 低压电力电缆-型号:YJY,导体材质:铜,截面mm2:95/50,芯数:4+1芯,阻燃特性:ZC,铠装形式:无铠装,特殊要求:WDZC | 千米 | 0.27 | 2024-07-01 | 2024-12-31 | 以供货单为准 | 施工现场车板交货 |  | A171-500135730-00001 | 001546903601420 | 400233013500420 | 500134003
1024AA-1404002-9999 | 包12 | JS1200 | 国网江苏省电力有限公司 | 国网江苏省电力有限公司南京供电分公司 |  | 无电压等级 | 低压电力电缆,YJV,铜,4,2芯,ZC,22,普通 | 低压电力电缆-型号:YJV,导体材质:铜,截面mm2:4,芯数:2芯,阻燃特性:ZC,铠装形式:22,特殊要求:普通 | 千米 | 24.44 | 2024-07-01 | 2024-12-31 | 以供货单为准 | 施工现场车板交货 |  | A171-500135730-00001 | 001546903602950 | 400233013800450 | 500109790
1024AA-1404002-9999 | 包12 | JS1200 | 国网江苏省电力有限公司 | 国网江苏省电力有限公司南京供电分公司 |  | 无电压等级 | 低压电力电缆,YJV,铜,150/95,4+1芯,ZC,无铠装,普通 | 低压电力电缆-型号:YJV,导体材质:铜,截面mm2:150/95,芯数:4+1芯,阻燃特性:ZC,铠装形式:无铠装,特殊要求:普通 | 千米 | 0.41 | 2024-07-01 | 2024-12-31 | 以供货单为准 | 施工现场车板交货 |  | A171-500135730-00001 | 001546903602970 | 400233013800470 | 500132763
1024AA-1404002-9999 | 包12 | JS1200 | 国网江苏省电力有限公司 | 国网江苏省电力有限公司南京供电分公司 |  | 无电压等级 | 低压电力电缆,YJV,铜,35/16,4+1芯,ZC,无铠装,普通 | 低压电力电缆-型号:YJV,导体材质:铜,截面mm2:35/16,芯数:4+1芯,阻燃特性:ZC,铠装形式:无铠装,特殊要求:普通 | 千米 | 1.25 | 2024-07-01 | 2024-12-31 | 以供货单为准 | 施工现场车板交货 |  | A171-500135730-00001 | 001546903601410 | 400233013500410 | 500131983
1024AA-1404002-9999 | 包12 | JS1200 | 国网江苏省电力有限公司 | 国网江苏省电力有限公司南京供电分公司 |  | 无电压等级 | 低压电力电缆,YJV,铜,70,4芯,ZC,22,普通 | 低压电力电缆-型号:YJV,导体材质:铜,截面mm2:70,芯数:4芯,阻燃特性:ZC,铠装形式:22,特殊要求:普通 | 千米 | 36.41 | 2024-07-01 | 2024-12-31 | 以供货单为准 | 施工现场车板交货 |  | A171-500135730-00001 | 001546903604320 | 400233014100320 | 500108894
1024AA-1404002-9999 | 包12 | JS1200 | 国网江苏省电力有限公司 | 国网江苏省电力有限公司南京供电分公司 |  | 无电压等级 | 低压电力电缆,YJV,铜,185,1芯,ZC,无铠装,普通 | 低压电力电缆-型号:YJV,导体材质:铜,截面mm2:185,芯数:1芯,阻燃特性:ZC,铠装形式:无铠装,特殊要求:普通 | 千米 | 0.54 | 2024-07-01 | 2024-12-31 | 以供货单为准 | 施工现场车板交货 |  | A171-500135730-00001 | 001546903601390 | 400233013500390 | 500113170
1024AA-1404002-9999 | 包12 | JS1200 | 国网江苏省电力有限公司 | 国网江苏省电力有限公司南京供电分公司 |  | 无电压等级 | 低压电力电缆,YJV,铜,16,4芯,ZC,无铠装,普通 | 低压电力电缆-型号:YJV,导体材质:铜,截面mm2:16,芯数:4芯,阻燃特性:ZC,铠装形式:无铠装,特殊要求:普通 | 千米 | 39.83 | 2024-07-01 | 2024-12-31 | 以供货单为准 | 施工现场车板交货 |  | A171-500135730-00001 | 001546903601400 | 400233013500400 | 500127054
1024AA-1404002-9999 | 包12 | JS1200 | 国网江苏省电力有限公司 | 国网江苏省电力有限公司南京供电分公司 |  | 无电压等级 | 低压电力电缆,YJV,铜,10/6,3+1芯,ZC,22,普通 | 低压电力电缆-型号:YJV,导体材质:铜,截面mm2:10/6,芯数:3+1芯,阻燃特性:ZC,铠装形式:22,特殊要求:普通 | 千米 | 4.05 | 2024-07-01 | 2024-12-31 | 以供货单为准 | 施工现场车板交货 |  | G00L-500109707-00001 | 001546903602030 | 400233013700030 | 500109707 |  | 500109707-0003
1024AA-1404002-9999 | 包12 | JS1200 | 国网江苏省电力有限公司 | 国网江苏省电力有限公司南京供电分公司 |  | 无电压等级 | 低压电力电缆,YJV,铜,50,4芯,ZC,22,普通 | 低压电力电缆-型号:YJV,导体材质:铜,截面mm2:50,芯数:4芯,阻燃特性:ZC,铠装形式:22,特殊要求:普通 | 千米 | 14.29 | 2024-07-01 | 2024-12-31 | 以供货单为准 | 施工现场车板交货 |  | A171-500135730-00001 | 001546903601110 | 400233013500110 | 500108896
1024AA-1404002-9999 | 包12 | JS1200 | 国网江苏省电力有限公司 | 国网江苏省电力有限公司南京供电分公司 |  | 无电压等级 | 低压电力电缆,YJV,铜,25/16,3+1芯,ZC,22,普通 | 低压电力电缆-型号:YJV,导体材质:铜,截面mm2:25/16,芯数:3+1芯,阻燃特性:ZC,铠装形式:22,特殊要求:普通 | 千米 | 3.71 | 2024-07-01 | 2024-12-31 | 以供货单为准 | 施工现场车板交货 |  | G00L-500109654-00001 | 001546903602050 | 400233013700050 | 500109654 |  | 500109654-0002
1024AA-1404002-9999 | 包12 | JS1200 | 国网江苏省电力有限公司 | 国网江苏省电力有限公司南京供电分公司 |  | 无电压等级 | 低压电力电缆,YJY,铜,240/120,4+1芯,ZC,无铠装,WDZC | 低压电力电缆-型号:YJY,导体材质:铜,截面mm2:240/120,芯数:4+1芯,阻燃特性:ZC,铠装形式:无铠装,特殊要求:WDZC | 千米 | 0.2 | 2024-07-01 | 2024-12-31 | 以供货单为准 | 施工现场车板交货 |  | A171-500135730-00001 | 001546903602980 | 400233013800480 | 500133999
1024AA-1404002-9999 | 包12 | JS1200 | 国网江苏省电力有限公司 | 国网江苏省电力有限公司南京供电分公司 |  | 无电压等级 | 低压电力电缆,YJV,铜,50/25,4+1芯,ZC,无铠装,普通 | 低压电力电缆-型号:YJV,导体材质:铜,截面mm2:50/25,芯数:4+1芯,阻燃特性:ZC,铠装形式:无铠装,特殊要求:普通 | 千米 | 0.18 | 2024-07-01 | 2024-12-31 | 以供货单为准 | 施工现场车板交货 |  | A171-500135730-00001 | 001546903603550 | 400233014000050 | 500131989
1024AA-1404002-9999 | 包12 | JS1200 | 国网江苏省电力有限公司 | 国网江苏省电力有限公司南京供电分公司 |  | 无电压等级 | 低压电力电缆,YJV,铜,70/35,4+1芯,ZC,无铠装,普通 | 低压电力电缆-型号:YJV,导体材质:铜,截面mm2:70/35,芯数:4+1芯,阻燃特性:ZC,铠装形式:无铠装,特殊要求:普通 | 千米 | 0.76 | 2024-07-01 | 2024-12-31 | 以供货单为准 | 施工现场车板交货 |  | A171-500135730-00001 | 001546903601320 | 400233013500320 | 500131987
1024AA-1404002-9999 | 包12 | JS1200 | 国网江苏省电力有限公司 | 国网江苏省电力有限公司南京供电分公司 |  | 无电压等级 | 低压电力电缆,YJV,铜,240,4芯,ZC,22,普通 | 低压电力电缆-型号:YJV,导体材质:铜,截面mm2:240,芯数:4芯,阻燃特性:ZC,铠装形式:22,特殊要求:普通 | 千米 | 14.66 | 2024-07-01 | 2024-12-31 | 以供货单为准 | 施工现场车板交货 |  | A171-500135730-00001 | 001546903600070 | 400233013300070 | 500108897
1024AA-1404002-9999 | 包12 | JS1200 | 国网江苏省电力有限公司 | 国网江苏省电力有限公司南京供电分公司 |  | 无电压等级 | 低压电力电缆,YJV,铜,150,4芯,ZC,22,普通 | 低压电力电缆-型号:YJV,导体材质:铜,截面mm2:150,芯数:4芯,阻燃特性:ZC,铠装形式:22,特殊要求:普通 | 千米 | 24.82 | 2024-07-01 | 2024-12-31 | 以供货单为准 | 施工现场车板交货 |  | A171-500135730-00001 | 001546903601100 | 400233013500100 | 500108895
1024AA-1404002-9999 | 包12 | JS1200 | 国网江苏省电力有限公司 | 国网江苏省电力有限公司南京供电分公司 |  | 无电压等级 | 低压电力电缆,YJV,铜,16,2芯,ZC,无铠装,普通 | 低压电力电缆-型号:YJV,导体材质:铜,截面mm2:16,芯数:2芯,阻燃特性:ZC,铠装形式:无铠装,特殊要求:普通 | 千米 | 26.4 | 2024-07-01 | 2024-12-31 | 以供货单为准 | 施工现场车板交货 |  | A171-500135730-00001 | 001546903602960 | 400233013800460 | 500132737
1024AA-1404002-9999 | 包12 | JS1200 | 国网江苏省电力有限公司 | 国网江苏省电力有限公司南京供电分公司 |  | 无电压等级 | 低压电力电缆,YJV,铜,35,4芯,ZC,22,普通 | 低压电力电缆-型号:YJV,导体材质:铜,截面mm2:35,芯数:4芯,阻燃特性:ZC,铠装形式:22,特殊要求:普通 | 千米 | 37.67 | 2024-07-01 | 2024-12-31 | 以供货单为准 | 施工现场车板交货 |  | A171-500135730-00001 | 001546903600080 | 400233013300080 | 500109086
1024AA-1404002-9999 | 包12 | JS1200 | 国网江苏省电力有限公司 | 国网江苏省电力有限公司南京供电分公司 |  | 无电压等级 | 低压电力电缆,YJV,铜,10,2芯,ZC,22,普通 | 低压电力电缆-型号:YJV,导体材质:铜,截面mm2:10,芯数:2芯,阻燃特性:ZC,铠装形式:22,特殊要求:普通 | 千米 | 9.01 | 2024-07-01 | 2024-12-31 | 以供货单为准 | 施工现场车板交货 |  | 9995-500107594-00001 | 001546903602250 | 400233013700250 | 500107594 |  | 500107594-0003
1024AA-1404002-9999 | 包12 | JS1200 | 国网江苏省电力有限公司 | 国网江苏省电力有限公司南京供电分公司 |  | 无电压等级 | 低压电力电缆,YJV,铜,6,2芯,ZC,22,普通 | 低压电力电缆-型号:YJV,导体材质:铜,截面mm2:6,芯数:2芯,阻燃特性:ZC,铠装形式:22,特殊要求:普通 | 千米 | 1.5 | 2024-07-01 | 2024-12-31 | 以供货单为准 | 施工现场车板交货 |  | A171-500135730-00001 | 001546903600650 | 400233013400150 | 500109518
1024AA-1404002-9999 | 包12 | JS1200 | 国网江苏省电力有限公司 | 国网江苏省电力有限公司南京供电分公司 |  | 无电压等级 | 低压电力电缆,YJV,铜,120,4芯,ZC,22,普通 | 低压电力电缆-型号:YJV,导体材质:铜,截面mm2:120,芯数:4芯,阻燃特性:ZC,铠装形式:22,特殊要求:普通 | 千米 | 4.36 | 2024-07-01 | 2024-12-31 | 以供货单为准 | 施工现场车板交货 |  | A171-500135730-00001 | 001546903600090 | 400233013300090 | 500109087
1024AA-1404002-9999 | 包12 | JS1200 | 国网江苏省电力有限公司 | 国网江苏省电力有限公司南京供电分公司 |  | 无电压等级 | 低压电力电缆,YJV,铜,120/70,4+1芯,ZC,无铠装,普通 | 低压电力电缆-型号:YJV,导体材质:铜,截面mm2:120/70,芯数:4+1芯,阻燃特性:ZC,铠装形式:无铠装,特殊要求:普通 | 千米 | 0.19 | 2024-07-01 | 2024-12-31 | 以供货单为准 | 施工现场车板交货 |  | A171-500135730-00001 | 001546903603560 | 400233014000060 | 500131990
1024AA-1404002-9999 | 包12 | JS1200 | 国网江苏省电力有限公司 | 国网江苏省电力有限公司南京供电分公司 |  | 无电压等级 | 低压电力电缆,YJY,铜,150/95,4+1芯,ZC,无铠装,WDZC | 低压电力电缆-型号:YJY,导体材质:铜,截面mm2:150/95,芯数:4+1芯,阻燃特性:ZC,铠装形式:无铠装,特殊要求:WDZC | 千米 | 0.01 | 2024-07-01 | 2024-12-31 | 以供货单为准 | 施工现场车板交货 |  | A171-500135730-00001 | 001546903601430 | 400233013500430 | 500134004
1024AA-1404002-9999 | 包12 | JS1200 | 国网江苏省电力有限公司 | 国网江苏省电力有限公司南京供电分公司 |  | 无电压等级 | 低压电力电缆,YJV,铜,95,4芯,ZC,22,普通 | 低压电力电缆-型号:YJV,导体材质:铜,截面mm2:95,芯数:4芯,阻燃特性:ZC,铠装形式:22,特殊要求:普通 | 千米 | 7.61 | 2024-07-01 | 2024-12-31 | 以供货单为准 | 施工现场车板交货 |  | A171-500135730-00001 | 001546903602260 | 400233013700260 | 500108688
1024AA-1404002-9999 | 包12 | JS1200 | 国网江苏省电力有限公司 | 国网江苏省电力有限公司南京供电分公司 |  | 无电压等级 | 低压电力电缆,YJV,铜,25/16,4+1芯,ZC,22,普通 | 低压电力电缆-型号:YJV,导体材质:铜,截面mm2:25/16,芯数:4+1芯,阻燃特性:ZC,铠装形式:22,特殊要求:普通 | 千米 | 3.74 | 2024-07-01 | 2024-12-31 | 以供货单为准 | 施工现场车板交货 |  | A171-500135730-00001 | 001546903602390 | 400233013700390 | 500109671
1024AA-1404002-9999 | 包12 | JS1200 | 国网江苏省电力有限公司 | 国网江苏省电力有限公司南京供电分公司 |  | 无电压等级 | 低压电力电缆,YJV,铜,185,4芯,ZC,22,普通 | 低压电力电缆-型号:YJV,导体材质:铜,截面mm2:185,芯数:4芯,阻燃特性:ZC,铠装形式:22,特殊要求:普通 | 千米 | 0.9 | 2024-07-01 | 2024-12-31 | 以供货单为准 | 施工现场车板交货 |  | A171-500135730-00001 | 001546903603540 | 400233014000040 | 500109095
1024AA-1404002-9999 | 包12 | JS1200 | 国网江苏省电力有限公司 | 国网江苏省电力有限公司南京供电分公司 |  | 无电压等级 | 低压电力电缆,YJV,铜,16/10,3+1芯,ZC,22,普通 | 低压电力电缆-型号:YJV,导体材质:铜,截面mm2:16/10,芯数:3+1芯,阻燃特性:ZC,铠装形式:22,特殊要求:普通 | 千米 | 7.6 | 2024-07-01 | 2024-12-31 | 以供货单为准 | 施工现场车板交货 |  | G00L-500109604-00001 | 001546903601930 | 400233013600430 | 500109604 |  | 500109604-0004
1024AA-1404002-9999 | 包12 | JS1200 | 国网江苏省电力有限公司 | 国网江苏省电力有限公司南京供电分公司 |  | 无电压等级 | 低压电力电缆,YJY,铜,95/50,4+1芯,ZC,无铠装,WDZC | 低压电力电缆-型号:YJY,导体材质:铜,截面mm2:95/50,芯数:4+1芯,阻燃特性:ZC,铠装形式:无铠装,特殊要求:WDZC | 千米 | 0.27 | 2024-07-01 | 2024-12-31 | 以供货单为准 | 施工现场车板交货 |  | A171-500135730-00001 | 001546903601420 | 400233013500420 | 500134003
1024AA-1404002-9999 | 包13 | JS1300 | 国网江苏省电力有限公司 | 国网江苏省电力有限公司南京供电分公司 |  | 无电压等级 | 低压电力电缆,YJV,铜,4,2芯,ZC,22,普通 | 低压电力电缆-型号:YJV,导体材质:铜,截面mm2:4,芯数:2芯,阻燃特性:ZC,铠装形式:22,特殊要求:普通 | 千米 | 21.99 | 2024-07-01 | 2024-12-31 | 以供货单为准 | 施工现场车板交货 |  | A171-500135730-00001 | 001546903602950 | 400233013800450 | 500109790
1024AA-1404002-9999 | 包13 | JS1300 | 国网江苏省电力有限公司 | 国网江苏省电力有限公司南京供电分公司 |  | 无电压等级 | 低压电力电缆,YJV,铜,150/95,4+1芯,ZC,无铠装,普通 | 低压电力电缆-型号:YJV,导体材质:铜,截面mm2:150/95,芯数:4+1芯,阻燃特性:ZC,铠装形式:无铠装,特殊要求:普通 | 千米 | 0.37 | 2024-07-01 | 2024-12-31 | 以供货单为准 | 施工现场车板交货 |  | A171-500135730-00001 | 001546903602970 | 400233013800470 | 500132763
1024AA-1404002-9999 | 包13 | JS1300 | 国网江苏省电力有限公司 | 国网江苏省电力有限公司南京供电分公司 |  | 无电压等级 | 低压电力电缆,YJV,铜,35/16,4+1芯,ZC,无铠装,普通 | 低压电力电缆-型号:YJV,导体材质:铜,截面mm2:35/16,芯数:4+1芯,阻燃特性:ZC,铠装形式:无铠装,特殊要求:普通 | 千米 | 1.13 | 2024-07-01 | 2024-12-31 | 以供货单为准 | 施工现场车板交货 |  | A171-500135730-00001 | 001546903601410 | 400233013500410 | 500131983
1024AA-1404002-9999 | 包13 | JS1300 | 国网江苏省电力有限公司 | 国网江苏省电力有限公司南京供电分公司 |  | 无电压等级 | 低压电力电缆,YJV,铜,70,4芯,ZC,22,普通 | 低压电力电缆-型号:YJV,导体材质:铜,截面mm2:70,芯数:4芯,阻燃特性:ZC,铠装形式:22,特殊要求:普通 | 千米 | 32.77 | 2024-07-01 | 2024-12-31 | 以供货单为准 | 施工现场车板交货 |  | A171-500135730-00001 | 001546903604320 | 400233014100320 | 500108894
1024AA-1404002-9999 | 包13 | JS1300 | 国网江苏省电力有限公司 | 国网江苏省电力有限公司南京供电分公司 |  | 无电压等级 | 低压电力电缆,YJV,铜,185,1芯,ZC,无铠装,普通 | 低压电力电缆-型号:YJV,导体材质:铜,截面mm2:185,芯数:1芯,阻燃特性:ZC,铠装形式:无铠装,特殊要求:普通 | 千米 | 0.49 | 2024-07-01 | 2024-12-31 | 以供货单为准 | 施工现场车板交货 |  | A171-500135730-00001 | 001546903601390 | 400233013500390 | 500113170
1024AA-1404002-9999 | 包13 | JS1300 | 国网江苏省电力有限公司 | 国网江苏省电力有限公司南京供电分公司 |  | 无电压等级 | 低压电力电缆,YJV,铜,16,2芯,ZC,无铠装,普通 | 低压电力电缆-型号:YJV,导体材质:铜,截面mm2:16,芯数:2芯,阻燃特性:ZC,铠装形式:无铠装,特殊要求:普通 | 千米 | 23.76 | 2024-07-01 | 2024-12-31 | 以供货单为准 | 施工现场车板交货 |  | A171-500135730-00001 | 001546903602960 | 400233013800460 | 500132737
1024AA-1404002-9999 | 包13 | JS1300 | 国网江苏省电力有限公司 | 国网江苏省电力有限公司南京供电分公司 |  | 无电压等级 | 低压电力电缆,YJV,铜,16,4芯,ZC,无铠装,普通 | 低压电力电缆-型号:YJV,导体材质:铜,截面mm2:16,芯数:4芯,阻燃特性:ZC,铠装形式:无铠装,特殊要求:普通 | 千米 | 35.89 | 2024-07-01 | 2024-12-31 | 以供货单为准 | 施工现场车板交货 |  | A171-500135730-00001 | 001546903601400 | 400233013500400 | 500127054
1024AA-1404002-9999 | 包13 | JS1300 | 国网江苏省电力有限公司 | 国网江苏省电力有限公司南京供电分公司 |  | 无电压等级 | 低压电力电缆,YJV,铜,10/6,3+1芯,ZC,22,普通 | 低压电力电缆-型号:YJV,导体材质:铜,截面mm2:10/6,芯数:3+1芯,阻燃特性:ZC,铠装形式:22,特殊要求:普通 | 千米 | 3.65 | 2024-07-01 | 2024-12-31 | 以供货单为准 | 施工现场车板交货 |  | G00L-500109707-00001 | 001546903602030 | 400233013700030 | 500109707 |  | 500109707-0003
1024AA-1404002-9999 | 包13 | JS1300 | 国网江苏省电力有限公司 | 国网江苏省电力有限公司南京供电分公司 |  | 无电压等级 | 低压电力电缆,YJV,铜,50,4芯,ZC,22,普通 | 低压电力电缆-型号:YJV,导体材质:铜,截面mm2:50,芯数:4芯,阻燃特性:ZC,铠装形式:22,特殊要求:普通 | 千米 | 12.86 | 2024-07-01 | 2024-12-31 | 以供货单为准 | 施工现场车板交货 |  | A171-500135730-00001 | 001546903601110 | 400233013500110 | 500108896
1024AA-1404002-9999 | 包13 | JS1300 | 国网江苏省电力有限公司 | 国网江苏省电力有限公司南京供电分公司 |  | 无电压等级 | 低压电力电缆,YJV,铜,25/16,3+1芯,ZC,22,普通 | 低压电力电缆-型号:YJV,导体材质:铜,截面mm2:25/16,芯数:3+1芯,阻燃特性:ZC,铠装形式:22,特殊要求:普通 | 千米 | 3.33 | 2024-07-01 | 2024-12-31 | 以供货单为准 | 施工现场车板交货 |  | G00L-500109654-00001 | 001546903602050 | 400233013700050 | 500109654 |  | 500109654-0002
1024AA-1404002-9999 | 包13 | JS1300 | 国网江苏省电力有限公司 | 国网江苏省电力有限公司南京供电分公司 |  | 无电压等级 | 低压电力电缆,YJY,铜,240/120,4+1芯,ZC,无铠装,WDZC | 低压电力电缆-型号:YJY,导体材质:铜,截面mm2:240/120,芯数:4+1芯,阻燃特性:ZC,铠装形式:无铠装,特殊要求:WDZC | 千米 | 0.18 | 2024-07-01 | 2024-12-31 | 以供货单为准 | 施工现场车板交货 |  | A171-500135730-00001 | 001546903602980 | 400233013800480 | 500133999
1024AA-1404002-9999 | 包13 | JS1300 | 国网江苏省电力有限公司 | 国网江苏省电力有限公司南京供电分公司 |  | 无电压等级 | 低压电力电缆,YJV,铜,50/25,4+1芯,ZC,无铠装,普通 | 低压电力电缆-型号:YJV,导体材质:铜,截面mm2:50/25,芯数:4+1芯,阻燃特性:ZC,铠装形式:无铠装,特殊要求:普通 | 千米 | 0.16 | 2024-07-01 | 2024-12-31 | 以供货单为准 | 施工现场车板交货 |  | A171-500135730-00001 | 001546903603550 | 400233014000050 | 500131989
1024AA-1404002-9999 | 包13 | JS1300 | 国网江苏省电力有限公司 | 国网江苏省电力有限公司南京供电分公司 |  | 无电压等级 | 低压电力电缆,YJV,铜,70/35,4+1芯,ZC,无铠装,普通 | 低压电力电缆-型号:YJV,导体材质:铜,截面mm2:70/35,芯数:4+1芯,阻燃特性:ZC,铠装形式:无铠装,特殊要求:普通 | 千米 | 0.68 | 2024-07-01 | 2024-12-31 | 以供货单为准 | 施工现场车板交货 |  | A171-500135730-00001 | 001546903601320 | 400233013500320 | 500131987
1024AA-1404002-9999 | 包13 | JS1300 | 国网江苏省电力有限公司 | 国网江苏省电力有限公司南京供电分公司 |  | 无电压等级 | 低压电力电缆,YJV,铜,240,4芯,ZC,22,普通 | 低压电力电缆-型号:YJV,导体材质:铜,截面mm2:240,芯数:4芯,阻燃特性:ZC,铠装形式:22,特殊要求:普通 | 千米 | 13.2 | 2024-07-01 | 2024-12-31 | 以供货单为准 | 施工现场车板交货 |  | A171-500135730-00001 | 001546903600070 | 400233013300070 | 500108897
1024AA-1404002-9999 | 包13 | JS1300 | 国网江苏省电力有限公司 | 国网江苏省电力有限公司南京供电分公司 |  | 无电压等级 | 低压电力电缆,YJV,铜,150,4芯,ZC,22,普通 | 低压电力电缆-型号:YJV,导体材质:铜,截面mm2:150,芯数:4芯,阻燃特性:ZC,铠装形式:22,特殊要求:普通 | 千米 | 22.34 | 2024-07-01 | 2024-12-31 | 以供货单为准 | 施工现场车板交货 |  | A171-500135730-00001 | 001546903601100 | 400233013500100 | 500108895
1024AA-1404002-9999 | 包13 | JS1300 | 国网江苏省电力有限公司 | 国网江苏省电力有限公司南京供电分公司 |  | 无电压等级 | 低压电力电缆,YJV,铜,35,4芯,ZC,22,普通 | 低压电力电缆-型号:YJV,导体材质:铜,截面mm2:35,芯数:4芯,阻燃特性:ZC,铠装形式:22,特殊要求:普通 | 千米 | 33.91 | 2024-07-01 | 2024-12-31 | 以供货单为准 | 施工现场车板交货 |  | A171-500135730-00001 | 001546903600080 | 400233013300080 | 500109086
1024AA-1404002-9999 | 包13 | JS1300 | 国网江苏省电力有限公司 | 国网江苏省电力有限公司南京供电分公司 |  | 无电压等级 | 低压电力电缆,YJV,铜,10,2芯,ZC,22,普通 | 低压电力电缆-型号:YJV,导体材质:铜,截面mm2:10,芯数:2芯,阻燃特性:ZC,铠装形式:22,特殊要求:普通 | 千米 | 8.11 | 2024-07-01 | 2024-12-31 | 以供货单为准 | 施工现场车板交货 |  | 9995-500107594-00001 | 001546903602250 | 400233013700250 | 500107594 |  | 500107594-0003
1024AA-1404002-9999 | 包13 | JS1300 | 国网江苏省电力有限公司 | 国网江苏省电力有限公司南京供电分公司 |  | 无电压等级 | 低压电力电缆,YJV,铜,6,2芯,ZC,22,普通 | 低压电力电缆-型号:YJV,导体材质:铜,截面mm2:6,芯数:2芯,阻燃特性:ZC,铠装形式:22,特殊要求:普通 | 千米 | 1.35 | 2024-07-01 | 2024-12-31 | 以供货单为准 | 施工现场车板交货 |  | A171-500135730-00001 | 001546903600650 | 400233013400150 | 500109518
1024AA-1404002-9999 | 包13 | JS1300 | 国网江苏省电力有限公司 | 国网江苏省电力有限公司南京供电分公司 |  | 无电压等级 | 低压电力电缆,YJV,铜,120,4芯,ZC,22,普通 | 低压电力电缆-型号:YJV,导体材质:铜,截面mm2:120,芯数:4芯,阻燃特性:ZC,铠装形式:22,特殊要求:普通 | 千米 | 3.92 | 2024-07-01 | 2024-12-31 | 以供货单为准 | 施工现场车板交货 |  | A171-500135730-00001 | 001546903600090 | 400233013300090 | 500109087
1024AA-1404002-9999 | 包13 | JS1300 | 国网江苏省电力有限公司 | 国网江苏省电力有限公司南京供电分公司 |  | 无电压等级 | 低压电力电缆,YJV,铜,120/70,4+1芯,ZC,无铠装,普通 | 低压电力电缆-型号:YJV,导体材质:铜,截面mm2:120/70,芯数:4+1芯,阻燃特性:ZC,铠装形式:无铠装,特殊要求:普通 | 千米 | 0.17 | 2024-07-01 | 2024-12-31 | 以供货单为准 | 施工现场车板交货 |  | A171-500135730-00001 | 001546903603560 | 400233014000060 | 500131990
1024AA-1404002-9999 | 包13 | JS1300 | 国网江苏省电力有限公司 | 国网江苏省电力有限公司南京供电分公司 |  | 无电压等级 | 低压电力电缆,YJY,铜,150/95,4+1芯,ZC,无铠装,WDZC | 低压电力电缆-型号:YJY,导体材质:铜,截面mm2:150/95,芯数:4+1芯,阻燃特性:ZC,铠装形式:无铠装,特殊要求:WDZC | 千米 | 0.01 | 2024-07-01 | 2024-12-31 | 以供货单为准 | 施工现场车板交货 |  | A171-500135730-00001 | 001546903601430 | 400233013500430 | 500134004
1024AA-1404002-9999 | 包13 | JS1300 | 国网江苏省电力有限公司 | 国网江苏省电力有限公司南京供电分公司 |  | 无电压等级 | 低压电力电缆,YJV,铜,95,4芯,ZC,22,普通 | 低压电力电缆-型号:YJV,导体材质:铜,截面mm2:95,芯数:4芯,阻燃特性:ZC,铠装形式:22,特殊要求:普通 | 千米 | 6.85 | 2024-07-01 | 2024-12-31 | 以供货单为准 | 施工现场车板交货 |  | A171-500135730-00001 | 001546903602260 | 400233013700260 | 500108688
1024AA-1404002-9999 | 包13 | JS1300 | 国网江苏省电力有限公司 | 国网江苏省电力有限公司南京供电分公司 |  | 无电压等级 | 低压电力电缆,YJV,铜,25/16,4+1芯,ZC,22,普通 | 低压电力电缆-型号:YJV,导体材质:铜,截面mm2:25/16,芯数:4+1芯,阻燃特性:ZC,铠装形式:22,特殊要求:普通 | 千米 | 3.36 | 2024-07-01 | 2024-12-31 | 以供货单为准 | 施工现场车板交货 |  | A171-500135730-00001 | 001546903602390 | 400233013700390 | 500109671
1024AA-1404002-9999 | 包13 | JS1300 | 国网江苏省电力有限公司 | 国网江苏省电力有限公司南京供电分公司 |  | 无电压等级 | 低压电力电缆,YJV,铜,185,4芯,ZC,22,普通 | 低压电力电缆-型号:YJV,导体材质:铜,截面mm2:185,芯数:4芯,阻燃特性:ZC,铠装形式:22,特殊要求:普通 | 千米 | 0.81 | 2024-07-01 | 2024-12-31 | 以供货单为准 | 施工现场车板交货 |  | A171-500135730-00001 | 001546903603540 | 400233014000040 | 500109095
1024AA-1404002-9999 | 包13 | JS1300 | 国网江苏省电力有限公司 | 国网江苏省电力有限公司南京供电分公司 |  | 无电压等级 | 低压电力电缆,YJV,铜,16/10,3+1芯,ZC,22,普通 | 低压电力电缆-型号:YJV,导体材质:铜,截面mm2:16/10,芯数:3+1芯,阻燃特性:ZC,铠装形式:22,特殊要求:普通 | 千米 | 6.84 | 2024-07-01 | 2024-12-31 | 以供货单为准 | 施工现场车板交货 |  | G00L-500109604-00001 | 001546903601930 | 400233013600430 | 500109604 |  | 500109604-0004
1024AA-1404002-9999 | 包13 | JS1300 | 国网江苏省电力有限公司 | 国网江苏省电力有限公司南京供电分公司 |  | 无电压等级 | 低压电力电缆,YJY,铜,95/50,4+1芯,ZC,无铠装,WDZC | 低压电力电缆-型号:YJY,导体材质:铜,截面mm2:95/50,芯数:4+1芯,阻燃特性:ZC,铠装形式:无铠装,特殊要求:WDZC | 千米 | 0.24 | 2024-07-01 | 2024-12-31 | 以供货单为准 | 施工现场车板交货 |  | A171-500135730-00001 | 001546903601420 | 400233013500420 | 500134003
1024AA-1404002-9999 | 包14 | JS1400 | 国网江苏省电力有限公司 | 国网江苏省电力有限公司南京供电分公司 |  | 无电压等级 | 低压电力电缆,YJV,铜,4,2芯,ZC,22,普通 | 低压电力电缆-型号:YJV,导体材质:铜,截面mm2:4,芯数:2芯,阻燃特性:ZC,铠装形式:22,特殊要求:普通 | 千米 | 21.99 | 2024-07-01 | 2024-12-31 | 以供货单为准 | 施工现场车板交货 |  | A171-500135730-00001 | 001546903602950 | 400233013800450 | 500109790
1024AA-1404002-9999 | 包14 | JS1400 | 国网江苏省电力有限公司 | 国网江苏省电力有限公司南京供电分公司 |  | 无电压等级 | 低压电力电缆,YJV,铜,150/95,4+1芯,ZC,无铠装,普通 | 低压电力电缆-型号:YJV,导体材质:铜,截面mm2:150/95,芯数:4+1芯,阻燃特性:ZC,铠装形式:无铠装,特殊要求:普通 | 千米 | 0.37 | 2024-07-01 | 2024-12-31 | 以供货单为准 | 施工现场车板交货 |  | A171-500135730-00001 | 001546903602970 | 400233013800470 | 500132763
1024AA-1404002-9999 | 包14 | JS1400 | 国网江苏省电力有限公司 | 国网江苏省电力有限公司南京供电分公司 |  | 无电压等级 | 低压电力电缆,YJV,铜,35/16,4+1芯,ZC,无铠装,普通 | 低压电力电缆-型号:YJV,导体材质:铜,截面mm2:35/16,芯数:4+1芯,阻燃特性:ZC,铠装形式:无铠装,特殊要求:普通 | 千米 | 1.13 | 2024-07-01 | 2024-12-31 | 以供货单为准 | 施工现场车板交货 |  | A171-500135730-00001 | 001546903601410 | 400233013500410 | 500131983
1024AA-1404002-9999 | 包14 | JS1400 | 国网江苏省电力有限公司 | 国网江苏省电力有限公司南京供电分公司 |  | 无电压等级 | 低压电力电缆,YJV,铜,70,4芯,ZC,22,普通 | 低压电力电缆-型号:YJV,导体材质:铜,截面mm2:70,芯数:4芯,阻燃特性:ZC,铠装形式:22,特殊要求:普通 | 千米 | 32.77 | 2024-07-01 | 2024-12-31 | 以供货单为准 | 施工现场车板交货 |  | A171-500135730-00001 | 001546903604320 | 400233014100320 | 500108894
1024AA-1404002-9999 | 包14 | JS1400 | 国网江苏省电力有限公司 | 国网江苏省电力有限公司南京供电分公司 |  | 无电压等级 | 低压电力电缆,YJV,铜,185,1芯,ZC,无铠装,普通 | 低压电力电缆-型号:YJV,导体材质:铜,截面mm2:185,芯数:1芯,阻燃特性:ZC,铠装形式:无铠装,特殊要求:普通 | 千米 | 0.49 | 2024-07-01 | 2024-12-31 | 以供货单为准 | 施工现场车板交货 |  | A171-500135730-00001 | 001546903601390 | 400233013500390 | 500113170
1024AA-1404002-9999 | 包14 | JS1400 | 国网江苏省电力有限公司 | 国网江苏省电力有限公司南京供电分公司 |  | 无电压等级 | 低压电力电缆,YJV,铜,16,2芯,ZC,无铠装,普通 | 低压电力电缆-型号:YJV,导体材质:铜,截面mm2:16,芯数:2芯,阻燃特性:ZC,铠装形式:无铠装,特殊要求:普通 | 千米 | 23.76 | 2024-07-01 | 2024-12-31 | 以供货单为准 | 施工现场车板交货 |  | A171-500135730-00001 | 001546903602960 | 400233013800460 | 500132737
1024AA-1404002-9999 | 包14 | JS1400 | 国网江苏省电力有限公司 | 国网江苏省电力有限公司南京供电分公司 |  | 无电压等级 | 低压电力电缆,YJV,铜,16,4芯,ZC,无铠装,普通 | 低压电力电缆-型号:YJV,导体材质:铜,截面mm2:16,芯数:4芯,阻燃特性:ZC,铠装形式:无铠装,特殊要求:普通 | 千米 | 35.88 | 2024-07-01 | 2024-12-31 | 以供货单为准 | 施工现场车板交货 |  | A171-500135730-00001 | 001546903601400 | 400233013500400 | 500127054
1024AA-1404002-9999 | 包14 | JS1400 | 国网江苏省电力有限公司 | 国网江苏省电力有限公司南京供电分公司 |  | 无电压等级 | 低压电力电缆,YJV,铜,10/6,3+1芯,ZC,22,普通 | 低压电力电缆-型号:YJV,导体材质:铜,截面mm2:10/6,芯数:3+1芯,阻燃特性:ZC,铠装形式:22,特殊要求:普通 | 千米 | 3.65 | 2024-07-01 | 2024-12-31 | 以供货单为准 | 施工现场车板交货 |  | G00L-500109707-00001 | 001546903602030 | 400233013700030 | 500109707 |  | 500109707-0003
1024AA-1404002-9999 | 包14 | JS1400 | 国网江苏省电力有限公司 | 国网江苏省电力有限公司南京供电分公司 |  | 无电压等级 | 低压电力电缆,YJV,铜,50,4芯,ZC,22,普通 | 低压电力电缆-型号:YJV,导体材质:铜,截面mm2:50,芯数:4芯,阻燃特性:ZC,铠装形式:22,特殊要求:普通 | 千米 | 12.86 | 2024-07-01 | 2024-12-31 | 以供货单为准 | 施工现场车板交货 |  | A171-500135730-00001 | 001546903601110 | 400233013500110 | 500108896
1024AA-1404002-9999 | 包14 | JS1400 | 国网江苏省电力有限公司 | 国网江苏省电力有限公司南京供电分公司 |  | 无电压等级 | 低压电力电缆,YJV,铜,25/16,3+1芯,ZC,22,普通 | 低压电力电缆-型号:YJV,导体材质:铜,截面mm2:25/16,芯数:3+1芯,阻燃特性:ZC,铠装形式:22,特殊要求:普通 | 千米 | 3.33 | 2024-07-01 | 2024-12-31 | 以供货单为准 | 施工现场车板交货 |  | G00L-500109654-00001 | 001546903602050 | 400233013700050 | 500109654 |  | 500109654-0002
1024AA-1404002-9999 | 包14 | JS1400 | 国网江苏省电力有限公司 | 国网江苏省电力有限公司南京供电分公司 |  | 无电压等级 | 低压电力电缆,YJY,铜,240/120,4+1芯,ZC,无铠装,WDZC | 低压电力电缆-型号:YJY,导体材质:铜,截面mm2:240/120,芯数:4+1芯,阻燃特性:ZC,铠装形式:无铠装,特殊要求:WDZC | 千米 | 0.18 | 2024-07-01 | 2024-12-31 | 以供货单为准 | 施工现场车板交货 |  | A171-500135730-00001 | 001546903602980 | 400233013800480 | 500133999
1024AA-1404002-9999 | 包14 | JS1400 | 国网江苏省电力有限公司 | 国网江苏省电力有限公司南京供电分公司 |  | 无电压等级 | 低压电力电缆,YJV,铜,50/25,4+1芯,ZC,无铠装,普通 | 低压电力电缆-型号:YJV,导体材质:铜,截面mm2:50/25,芯数:4+1芯,阻燃特性:ZC,铠装形式:无铠装,特殊要求:普通 | 千米 | 0.16 | 2024-07-01 | 2024-12-31 | 以供货单为准 | 施工现场车板交货 |  | A171-500135730-00001 | 001546903603550 | 400233014000050 | 500131989
1024AA-1404002-9999 | 包14 | JS1400 | 国网江苏省电力有限公司 | 国网江苏省电力有限公司南京供电分公司 |  | 无电压等级 | 低压电力电缆,YJV,铜,70/35,4+1芯,ZC,无铠装,普通 | 低压电力电缆-型号:YJV,导体材质:铜,截面mm2:70/35,芯数:4+1芯,阻燃特性:ZC,铠装形式:无铠装,特殊要求:普通 | 千米 | 0.68 | 2024-07-01 | 2024-12-31 | 以供货单为准 | 施工现场车板交货 |  | A171-500135730-00001 | 001546903601320 | 400233013500320 | 500131987
1024AA-1404002-9999 | 包14 | JS1400 | 国网江苏省电力有限公司 | 国网江苏省电力有限公司南京供电分公司 |  | 无电压等级 | 低压电力电缆,YJV,铜,240,4芯,ZC,22,普通 | 低压电力电缆-型号:YJV,导体材质:铜,截面mm2:240,芯数:4芯,阻燃特性:ZC,铠装形式:22,特殊要求:普通 | 千米 | 13.2 | 2024-07-01 | 2024-12-31 | 以供货单为准 | 施工现场车板交货 |  | A171-500135730-00001 | 001546903600070 | 400233013300070 | 500108897
1024AA-1404002-9999 | 包14 | JS1400 | 国网江苏省电力有限公司 | 国网江苏省电力有限公司南京供电分公司 |  | 无电压等级 | 低压电力电缆,YJV,铜,150,4芯,ZC,22,普通 | 低压电力电缆-型号:YJV,导体材质:铜,截面mm2:150,芯数:4芯,阻燃特性:ZC,铠装形式:22,特殊要求:普通 | 千米 | 22.34 | 2024-07-01 | 2024-12-31 | 以供货单为准 | 施工现场车板交货 |  | A171-500135730-00001 | 001546903601100 | 400233013500100 | 500108895
1024AA-1404002-9999 | 包14 | JS1400 | 国网江苏省电力有限公司 | 国网江苏省电力有限公司南京供电分公司 |  | 无电压等级 | 低压电力电缆,YJV,铜,35,4芯,ZC,22,普通 | 低压电力电缆-型号:YJV,导体材质:铜,截面mm2:35,芯数:4芯,阻燃特性:ZC,铠装形式:22,特殊要求:普通 | 千米 | 33.91 | 2024-07-01 | 2024-12-31 | 以供货单为准 | 施工现场车板交货 |  | A171-500135730-00001 | 001546903600080 | 400233013300080 | 500109086
1024AA-1404002-9999 | 包14 | JS1400 | 国网江苏省电力有限公司 | 国网江苏省电力有限公司南京供电分公司 |  | 无电压等级 | 低压电力电缆,YJV,铜,10,2芯,ZC,22,普通 | 低压电力电缆-型号:YJV,导体材质:铜,截面mm2:10,芯数:2芯,阻燃特性:ZC,铠装形式:22,特殊要求:普通 | 千米 | 8.11 | 2024-07-01 | 2024-12-31 | 以供货单为准 | 施工现场车板交货 |  | 9995-500107594-00001 | 001546903602250 | 400233013700250 | 500107594 |  | 500107594-0003
1024AA-1404002-9999 | 包14 | JS1400 | 国网江苏省电力有限公司 | 国网江苏省电力有限公司南京供电分公司 |  | 无电压等级 | 低压电力电缆,YJV,铜,6,2芯,ZC,22,普通 | 低压电力电缆-型号:YJV,导体材质:铜,截面mm2:6,芯数:2芯,阻燃特性:ZC,铠装形式:22,特殊要求:普通 | 千米 | 1.35 | 2024-07-01 | 2024-12-31 | 以供货单为准 | 施工现场车板交货 |  | A171-500135730-00001 | 001546903600650 | 400233013400150 | 500109518
1024AA-1404002-9999 | 包14 | JS1400 | 国网江苏省电力有限公司 | 国网江苏省电力有限公司南京供电分公司 |  | 无电压等级 | 低压电力电缆,YJV,铜,120,4芯,ZC,22,普通 | 低压电力电缆-型号:YJV,导体材质:铜,截面mm2:120,芯数:4芯,阻燃特性:ZC,铠装形式:22,特殊要求:普通 | 千米 | 3.92 | 2024-07-01 | 2024-12-31 | 以供货单为准 | 施工现场车板交货 |  | A171-500135730-00001 | 001546903600090 | 400233013300090 | 500109087
1024AA-1404002-9999 | 包14 | JS1400 | 国网江苏省电力有限公司 | 国网江苏省电力有限公司南京供电分公司 |  | 无电压等级 | 低压电力电缆,YJV,铜,120/70,4+1芯,ZC,无铠装,普通 | 低压电力电缆-型号:YJV,导体材质:铜,截面mm2:120/70,芯数:4+1芯,阻燃特性:ZC,铠装形式:无铠装,特殊要求:普通 | 千米 | 0.17 | 2024-07-01 | 2024-12-31 | 以供货单为准 | 施工现场车板交货 |  | A171-500135730-00001 | 001546903603560 | 400233014000060 | 500131990
1024AA-1404002-9999 | 包14 | JS1400 | 国网江苏省电力有限公司 | 国网江苏省电力有限公司南京供电分公司 |  | 无电压等级 | 低压电力电缆,YJY,铜,150/95,4+1芯,ZC,无铠装,WDZC | 低压电力电缆-型号:YJY,导体材质:铜,截面mm2:150/95,芯数:4+1芯,阻燃特性:ZC,铠装形式:无铠装,特殊要求:WDZC | 千米 | 0.01 | 2024-07-01 | 2024-12-31 | 以供货单为准 | 施工现场车板交货 |  | A171-500135730-00001 | 001546903601430 | 400233013500430 | 500134004
1024AA-1404002-9999 | 包14 | JS1400 | 国网江苏省电力有限公司 | 国网江苏省电力有限公司南京供电分公司 |  | 无电压等级 | 低压电力电缆,YJV,铜,95,4芯,ZC,22,普通 | 低压电力电缆-型号:YJV,导体材质:铜,截面mm2:95,芯数:4芯,阻燃特性:ZC,铠装形式:22,特殊要求:普通 | 千米 | 6.85 | 2024-07-01 | 2024-12-31 | 以供货单为准 | 施工现场车板交货 |  | A171-500135730-00001 | 001546903602260 | 400233013700260 | 500108688
1024AA-1404002-9999 | 包14 | JS1400 | 国网江苏省电力有限公司 | 国网江苏省电力有限公司南京供电分公司 |  | 无电压等级 | 低压电力电缆,YJV,铜,25/16,4+1芯,ZC,22,普通 | 低压电力电缆-型号:YJV,导体材质:铜,截面mm2:25/16,芯数:4+1芯,阻燃特性:ZC,铠装形式:22,特殊要求:普通 | 千米 | 3.36 | 2024-07-01 | 2024-12-31 | 以供货单为准 | 施工现场车板交货 |  | A171-500135730-00001 | 001546903602390 | 400233013700390 | 500109671
1024AA-1404002-9999 | 包14 | JS1400 | 国网江苏省电力有限公司 | 国网江苏省电力有限公司南京供电分公司 |  | 无电压等级 | 低压电力电缆,YJV,铜,185,4芯,ZC,22,普通 | 低压电力电缆-型号:YJV,导体材质:铜,截面mm2:185,芯数:4芯,阻燃特性:ZC,铠装形式:22,特殊要求:普通 | 千米 | 0.81 | 2024-07-01 | 2024-12-31 | 以供货单为准 | 施工现场车板交货 |  | A171-500135730-00001 | 001546903603540 | 400233014000040 | 500109095
1024AA-1404002-9999 | 包14 | JS1400 | 国网江苏省电力有限公司 | 国网江苏省电力有限公司南京供电分公司 |  | 无电压等级 | 低压电力电缆,YJV,铜,16/10,3+1芯,ZC,22,普通 | 低压电力电缆-型号:YJV,导体材质:铜,截面mm2:16/10,芯数:3+1芯,阻燃特性:ZC,铠装形式:22,特殊要求:普通 | 千米 | 6.84 | 2024-07-01 | 2024-12-31 | 以供货单为准 | 施工现场车板交货 |  | G00L-500109604-00001 | 001546903601930 | 400233013600430 | 500109604 |  | 500109604-0004
1024AA-1404002-9999 | 包14 | JS1400 | 国网江苏省电力有限公司 | 国网江苏省电力有限公司南京供电分公司 |  | 无电压等级 | 低压电力电缆,YJY,铜,95/50,4+1芯,ZC,无铠装,WDZC | 低压电力电缆-型号:YJY,导体材质:铜,截面mm2:95/50,芯数:4+1芯,阻燃特性:ZC,铠装形式:无铠装,特殊要求:WDZC | 千米 | 0.24 | 2024-07-01 | 2024-12-31 | 以供货单为准 | 施工现场车板交货 |  | A171-500135730-00001 | 001546903601420 | 400233013500420 | 500134003
1024AA-1404002-9999 | 包15 | JS1500 | 国网江苏省电力有限公司 | 国网江苏省电力有限公司南京供电分公司 |  | 无电压等级 | 低压电力电缆,YJV,铜,4,2芯,ZC,22,普通 | 低压电力电缆-型号:YJV,导体材质:铜,截面mm2:4,芯数:2芯,阻燃特性:ZC,铠装形式:22,特殊要求:普通 | 千米 | 21.99 | 2024-07-01 | 2024-12-31 | 以供货单为准 | 施工现场车板交货 |  | A171-500135730-00001 | 001546903602950 | 400233013800450 | 500109790
1024AA-1404002-9999 | 包15 | JS1500 | 国网江苏省电力有限公司 | 国网江苏省电力有限公司南京供电分公司 |  | 无电压等级 | 低压电力电缆,YJY,铜,95/50,4+1芯,ZC,无铠装,WDZC | 低压电力电缆-型号:YJY,导体材质:铜,截面mm2:95/50,芯数:4+1芯,阻燃特性:ZC,铠装形式:无铠装,特殊要求:WDZC | 千米 | 0.24 | 2024-07-01 | 2024-12-31 | 以供货单为准 | 施工现场车板交货 |  | A171-500135730-00001 | 001546903601420 | 400233013500420 | 500134003
1024AA-1404002-9999 | 包15 | JS1500 | 国网江苏省电力有限公司 | 国网江苏省电力有限公司南京供电分公司 |  | 无电压等级 | 低压电力电缆,YJV,铜,35/16,4+1芯,ZC,无铠装,普通 | 低压电力电缆-型号:YJV,导体材质:铜,截面mm2:35/16,芯数:4+1芯,阻燃特性:ZC,铠装形式:无铠装,特殊要求:普通 | 千米 | 1.13 | 2024-07-01 | 2024-12-31 | 以供货单为准 | 施工现场车板交货 |  | A171-500135730-00001 | 001546903601410 | 400233013500410 | 500131983
1024AA-1404002-9999 | 包15 | JS1500 | 国网江苏省电力有限公司 | 国网江苏省电力有限公司南京供电分公司 |  | 无电压等级 | 低压电力电缆,YJV,铜,70,4芯,ZC,22,普通 | 低压电力电缆-型号:YJV,导体材质:铜,截面mm2:70,芯数:4芯,阻燃特性:ZC,铠装形式:22,特殊要求:普通 | 千米 | 32.77 | 2024-07-01 | 2024-12-31 | 以供货单为准 | 施工现场车板交货 |  | A171-500135730-00001 | 001546903604320 | 400233014100320 | 500108894
1024AA-1404002-9999 | 包15 | JS1500 | 国网江苏省电力有限公司 | 国网江苏省电力有限公司南京供电分公司 |  | 无电压等级 | 低压电力电缆,YJV,铜,185,1芯,ZC,无铠装,普通 | 低压电力电缆-型号:YJV,导体材质:铜,截面mm2:185,芯数:1芯,阻燃特性:ZC,铠装形式:无铠装,特殊要求:普通 | 千米 | 0.49 | 2024-07-01 | 2024-12-31 | 以供货单为准 | 施工现场车板交货 |  | A171-500135730-00001 | 001546903601390 | 400233013500390 | 500113170
1024AA-1404002-9999 | 包15 | JS1500 | 国网江苏省电力有限公司 | 国网江苏省电力有限公司南京供电分公司 |  | 无电压等级 | 低压电力电缆,YJV,铜,16,2芯,ZC,无铠装,普通 | 低压电力电缆-型号:YJV,导体材质:铜,截面mm2:16,芯数:2芯,阻燃特性:ZC,铠装形式:无铠装,特殊要求:普通 | 千米 | 23.76 | 2024-07-01 | 2024-12-31 | 以供货单为准 | 施工现场车板交货 |  | A171-500135730-00001 | 001546903602960 | 400233013800460 | 500132737
1024AA-1404002-9999 | 包15 | JS1500 | 国网江苏省电力有限公司 | 国网江苏省电力有限公司南京供电分公司 |  | 无电压等级 | 低压电力电缆,YJV,铜,16,4芯,ZC,无铠装,普通 | 低压电力电缆-型号:YJV,导体材质:铜,截面mm2:16,芯数:4芯,阻燃特性:ZC,铠装形式:无铠装,特殊要求:普通 | 千米 | 35.86 | 2024-07-01 | 2024-12-31 | 以供货单为准 | 施工现场车板交货 |  | A171-500135730-00001 | 001546903601400 | 400233013500400 | 500127054
1024AA-1404002-9999 | 包15 | JS1500 | 国网江苏省电力有限公司 | 国网江苏省电力有限公司南京供电分公司 |  | 无电压等级 | 低压电力电缆,YJV,铜,10/6,3+1芯,ZC,22,普通 | 低压电力电缆-型号:YJV,导体材质:铜,截面mm2:10/6,芯数:3+1芯,阻燃特性:ZC,铠装形式:22,特殊要求:普通 | 千米 | 3.65 | 2024-07-01 | 2024-12-31 | 以供货单为准 | 施工现场车板交货 |  | G00L-500109707-00001 | 001546903602030 | 400233013700030 | 500109707 |  | 500109707-0003
1024AA-1404002-9999 | 包15 | JS1500 | 国网江苏省电力有限公司 | 国网江苏省电力有限公司南京供电分公司 |  | 无电压等级 | 低压电力电缆,YJV,铜,50,4芯,ZC,22,普通 | 低压电力电缆-型号:YJV,导体材质:铜,截面mm2:50,芯数:4芯,阻燃特性:ZC,铠装形式:22,特殊要求:普通 | 千米 | 12.86 | 2024-07-01 | 2024-12-31 | 以供货单为准 | 施工现场车板交货 |  | A171-500135730-00001 | 001546903601110 | 400233013500110 | 500108896
1024AA-1404002-9999 | 包15 | JS1500 | 国网江苏省电力有限公司 | 国网江苏省电力有限公司南京供电分公司 |  | 无电压等级 | 低压电力电缆,YJV,铜,25/16,3+1芯,ZC,22,普通 | 低压电力电缆-型号:YJV,导体材质:铜,截面mm2:25/16,芯数:3+1芯,阻燃特性:ZC,铠装形式:22,特殊要求:普通 | 千米 | 3.33 | 2024-07-01 | 2024-12-31 | 以供货单为准 | 施工现场车板交货 |  | G00L-500109654-00001 | 001546903602050 | 400233013700050 | 500109654 |  | 500109654-0002
1024AA-1404002-9999 | 包15 | JS1500 | 国网江苏省电力有限公司 | 国网江苏省电力有限公司南京供电分公司 |  | 无电压等级 | 低压电力电缆,YJY,铜,240/120,4+1芯,ZC,无铠装,WDZC | 低压电力电缆-型号:YJY,导体材质:铜,截面mm2:240/120,芯数:4+1芯,阻燃特性:ZC,铠装形式:无铠装,特殊要求:WDZC | 千米 | 0.18 | 2024-07-01 | 2024-12-31 | 以供货单为准 | 施工现场车板交货 |  | A171-500135730-00001 | 001546903602980 | 400233013800480 | 500133999
1024AA-1404002-9999 | 包15 | JS1500 | 国网江苏省电力有限公司 | 国网江苏省电力有限公司南京供电分公司 |  | 无电压等级 | 低压电力电缆,YJV,铜,50/25,4+1芯,ZC,无铠装,普通 | 低压电力电缆-型号:YJV,导体材质:铜,截面mm2:50/25,芯数:4+1芯,阻燃特性:ZC,铠装形式:无铠装,特殊要求:普通 | 千米 | 0.16 | 2024-07-01 | 2024-12-31 | 以供货单为准 | 施工现场车板交货 |  | A171-500135730-00001 | 001546903603550 | 400233014000050 | 500131989
1024AA-1404002-9999 | 包15 | JS1500 | 国网江苏省电力有限公司 | 国网江苏省电力有限公司南京供电分公司 |  | 无电压等级 | 低压电力电缆,YJV,铜,70/35,4+1芯,ZC,无铠装,普通 | 低压电力电缆-型号:YJV,导体材质:铜,截面mm2:70/35,芯数:4+1芯,阻燃特性:ZC,铠装形式:无铠装,特殊要求:普通 | 千米 | 0.68 | 2024-07-01 | 2024-12-31 | 以供货单为准 | 施工现场车板交货 |  | A171-500135730-00001 | 001546903601320 | 400233013500320 | 500131987
1024AA-1404002-9999 | 包15 | JS1500 | 国网江苏省电力有限公司 | 国网江苏省电力有限公司南京供电分公司 |  | 无电压等级 | 低压电力电缆,YJV,铜,240,4芯,ZC,22,普通 | 低压电力电缆-型号:YJV,导体材质:铜,截面mm2:240,芯数:4芯,阻燃特性:ZC,铠装形式:22,特殊要求:普通 | 千米 | 13.2 | 2024-07-01 | 2024-12-31 | 以供货单为准 | 施工现场车板交货 |  | A171-500135730-00001 | 001546903600070 | 400233013300070 | 500108897
1024AA-1404002-9999 | 包15 | JS1500 | 国网江苏省电力有限公司 | 国网江苏省电力有限公司南京供电分公司 |  | 无电压等级 | 低压电力电缆,YJV,铜,150,4芯,ZC,22,普通 | 低压电力电缆-型号:YJV,导体材质:铜,截面mm2:150,芯数:4芯,阻燃特性:ZC,铠装形式:22,特殊要求:普通 | 千米 | 22.34 | 2024-07-01 | 2024-12-31 | 以供货单为准 | 施工现场车板交货 |  | A171-500135730-00001 | 001546903601100 | 400233013500100 | 500108895
1024AA-1404002-9999 | 包15 | JS1500 | 国网江苏省电力有限公司 | 国网江苏省电力有限公司南京供电分公司 |  | 无电压等级 | 低压电力电缆,YJV,铜,35,4芯,ZC,22,普通 | 低压电力电缆-型号:YJV,导体材质:铜,截面mm2:35,芯数:4芯,阻燃特性:ZC,铠装形式:22,特殊要求:普通 | 千米 | 33.91 | 2024-07-01 | 2024-12-31 | 以供货单为准 | 施工现场车板交货 |  | A171-500135730-00001 | 001546903600080 | 400233013300080 | 500109086
1024AA-1404002-9999 | 包15 | JS1500 | 国网江苏省电力有限公司 | 国网江苏省电力有限公司南京供电分公司 |  | 无电压等级 | 低压电力电缆,YJV,铜,10,2芯,ZC,22,普通 | 低压电力电缆-型号:YJV,导体材质:铜,截面mm2:10,芯数:2芯,阻燃特性:ZC,铠装形式:22,特殊要求:普通 | 千米 | 8.11 | 2024-07-01 | 2024-12-31 | 以供货单为准 | 施工现场车板交货 |  | 9995-500107594-00001 | 001546903602250 | 400233013700250 | 500107594 |  | 500107594-0003
1024AA-1404002-9999 | 包15 | JS1500 | 国网江苏省电力有限公司 | 国网江苏省电力有限公司南京供电分公司 |  | 无电压等级 | 低压电力电缆,YJV,铜,6,2芯,ZC,22,普通 | 低压电力电缆-型号:YJV,导体材质:铜,截面mm2:6,芯数:2芯,阻燃特性:ZC,铠装形式:22,特殊要求:普通 | 千米 | 1.35 | 2024-07-01 | 2024-12-31 | 以供货单为准 | 施工现场车板交货 |  | A171-500135730-00001 | 001546903600650 | 400233013400150 | 500109518
1024AA-1404002-9999 | 包15 | JS1500 | 国网江苏省电力有限公司 | 国网江苏省电力有限公司南京供电分公司 |  | 无电压等级 | 低压电力电缆,YJV,铜,120,4芯,ZC,22,普通 | 低压电力电缆-型号:YJV,导体材质:铜,截面mm2:120,芯数:4芯,阻燃特性:ZC,铠装形式:22,特殊要求:普通 | 千米 | 3.92 | 2024-07-01 | 2024-12-31 | 以供货单为准 | 施工现场车板交货 |  | A171-500135730-00001 | 001546903600090 | 400233013300090 | 500109087
1024AA-1404002-9999 | 包15 | JS1500 | 国网江苏省电力有限公司 | 国网江苏省电力有限公司南京供电分公司 |  | 无电压等级 | 低压电力电缆,YJV,铜,120/70,4+1芯,ZC,无铠装,普通 | 低压电力电缆-型号:YJV,导体材质:铜,截面mm2:120/70,芯数:4+1芯,阻燃特性:ZC,铠装形式:无铠装,特殊要求:普通 | 千米 | 0.17 | 2024-07-01 | 2024-12-31 | 以供货单为准 | 施工现场车板交货 |  | A171-500135730-00001 | 001546903603560 | 400233014000060 | 500131990
1024AA-1404002-9999 | 包15 | JS1500 | 国网江苏省电力有限公司 | 国网江苏省电力有限公司南京供电分公司 |  | 无电压等级 | 低压电力电缆,YJY,铜,150/95,4+1芯,ZC,无铠装,WDZC | 低压电力电缆-型号:YJY,导体材质:铜,截面mm2:150/95,芯数:4+1芯,阻燃特性:ZC,铠装形式:无铠装,特殊要求:WDZC | 千米 | 0.01 | 2024-07-01 | 2024-12-31 | 以供货单为准 | 施工现场车板交货 |  | A171-500135730-00001 | 001546903601430 | 400233013500430 | 500134004
1024AA-1404002-9999 | 包15 | JS1500 | 国网江苏省电力有限公司 | 国网江苏省电力有限公司南京供电分公司 |  | 无电压等级 | 低压电力电缆,YJV,铜,95,4芯,ZC,22,普通 | 低压电力电缆-型号:YJV,导体材质:铜,截面mm2:95,芯数:4芯,阻燃特性:ZC,铠装形式:22,特殊要求:普通 | 千米 | 6.85 | 2024-07-01 | 2024-12-31 | 以供货单为准 | 施工现场车板交货 |  | A171-500135730-00001 | 001546903602260 | 400233013700260 | 500108688
1024AA-1404002-9999 | 包15 | JS1500 | 国网江苏省电力有限公司 | 国网江苏省电力有限公司南京供电分公司 |  | 无电压等级 | 低压电力电缆,YJV,铜,25/16,4+1芯,ZC,22,普通 | 低压电力电缆-型号:YJV,导体材质:铜,截面mm2:25/16,芯数:4+1芯,阻燃特性:ZC,铠装形式:22,特殊要求:普通 | 千米 | 3.36 | 2024-07-01 | 2024-12-31 | 以供货单为准 | 施工现场车板交货 |  | A171-500135730-00001 | 001546903602390 | 400233013700390 | 500109671
1024AA-1404002-9999 | 包15 | JS1500 | 国网江苏省电力有限公司 | 国网江苏省电力有限公司南京供电分公司 |  | 无电压等级 | 低压电力电缆,YJV,铜,185,4芯,ZC,22,普通 | 低压电力电缆-型号:YJV,导体材质:铜,截面mm2:185,芯数:4芯,阻燃特性:ZC,铠装形式:22,特殊要求:普通 | 千米 | 0.81 | 2024-07-01 | 2024-12-31 | 以供货单为准 | 施工现场车板交货 |  | A171-500135730-00001 | 001546903603540 | 400233014000040 | 500109095
1024AA-1404002-9999 | 包15 | JS1500 | 国网江苏省电力有限公司 | 国网江苏省电力有限公司南京供电分公司 |  | 无电压等级 | 低压电力电缆,YJV,铜,16/10,3+1芯,ZC,22,普通 | 低压电力电缆-型号:YJV,导体材质:铜,截面mm2:16/10,芯数:3+1芯,阻燃特性:ZC,铠装形式:22,特殊要求:普通 | 千米 | 6.84 | 2024-07-01 | 2024-12-31 | 以供货单为准 | 施工现场车板交货 |  | G00L-500109604-00001 | 001546903601930 | 400233013600430 | 500109604 |  | 500109604-0004
1024AA-1404002-9999 | 包15 | JS1500 | 国网江苏省电力有限公司 | 国网江苏省电力有限公司南京供电分公司 |  | 无电压等级 | 低压电力电缆,YJV,铜,150/95,4+1芯,ZC,无铠装,普通 | 低压电力电缆-型号:YJV,导体材质:铜,截面mm2:150/95,芯数:4+1芯,阻燃特性:ZC,铠装形式:无铠装,特殊要求:普通 | 千米 | 0.37 | 2024-07-01 | 2024-12-31 | 以供货单为准 | 施工现场车板交货 |  | A171-500135730-00001 | 001546903602970 | 400233013800470 | 500132763
1024AA-1404002-9999 | 包16 | JS1600 | 国网江苏省电力有限公司 | 国网江苏省电力有限公司南京供电分公司 |  | 无电压等级 | 低压电力电缆,YJV,铜,4,2芯,ZC,22,普通 | 低压电力电缆-型号:YJV,导体材质:铜,截面mm2:4,芯数:2芯,阻燃特性:ZC,铠装形式:22,特殊要求:普通 | 千米 | 21.99 | 2024-07-01 | 2024-12-31 | 以供货单为准 | 施工现场车板交货 |  | A171-500135730-00001 | 001546903602950 | 400233013800450 | 500109790
1024AA-1404002-9999 | 包16 | JS1600 | 国网江苏省电力有限公司 | 国网江苏省电力有限公司南京供电分公司 |  | 无电压等级 | 低压电力电缆,YJV,铜,16/10,3+1芯,ZC,22,普通 | 低压电力电缆-型号:YJV,导体材质:铜,截面mm2:16/10,芯数:3+1芯,阻燃特性:ZC,铠装形式:22,特殊要求:普通 | 千米 | 6.84 | 2024-07-01 | 2024-12-31 | 以供货单为准 | 施工现场车板交货 |  | G00L-500109604-00001 | 001546903601930 | 400233013600430 | 500109604 |  | 500109604-0004
1024AA-1404002-9999 | 包16 | JS1600 | 国网江苏省电力有限公司 | 国网江苏省电力有限公司南京供电分公司 |  | 无电压等级 | 低压电力电缆,YJV,铜,35/16,4+1芯,ZC,无铠装,普通 | 低压电力电缆-型号:YJV,导体材质:铜,截面mm2:35/16,芯数:4+1芯,阻燃特性:ZC,铠装形式:无铠装,特殊要求:普通 | 千米 | 1.13 | 2024-07-01 | 2024-12-31 | 以供货单为准 | 施工现场车板交货 |  | A171-500135730-00001 | 001546903601410 | 400233013500410 | 500131983
1024AA-1404002-9999 | 包16 | JS1600 | 国网江苏省电力有限公司 | 国网江苏省电力有限公司南京供电分公司 |  | 无电压等级 | 低压电力电缆,YJV,铜,70,4芯,ZC,22,普通 | 低压电力电缆-型号:YJV,导体材质:铜,截面mm2:70,芯数:4芯,阻燃特性:ZC,铠装形式:22,特殊要求:普通 | 千米 | 32.77 | 2024-07-01 | 2024-12-31 | 以供货单为准 | 施工现场车板交货 |  | A171-500135730-00001 | 001546903604320 | 400233014100320 | 500108894
1024AA-1404002-9999 | 包16 | JS1600 | 国网江苏省电力有限公司 | 国网江苏省电力有限公司南京供电分公司 |  | 无电压等级 | 低压电力电缆,YJV,铜,185,1芯,ZC,无铠装,普通 | 低压电力电缆-型号:YJV,导体材质:铜,截面mm2:185,芯数:1芯,阻燃特性:ZC,铠装形式:无铠装,特殊要求:普通 | 千米 | 0.49 | 2024-07-01 | 2024-12-31 | 以供货单为准 | 施工现场车板交货 |  | A171-500135730-00001 | 001546903601390 | 400233013500390 | 500113170
1024AA-1404002-9999 | 包16 | JS1600 | 国网江苏省电力有限公司 | 国网江苏省电力有限公司南京供电分公司 |  | 无电压等级 | 低压电力电缆,YJV,铜,16,2芯,ZC,无铠装,普通 | 低压电力电缆-型号:YJV,导体材质:铜,截面mm2:16,芯数:2芯,阻燃特性:ZC,铠装形式:无铠装,特殊要求:普通 | 千米 | 23.76 | 2024-07-01 | 2024-12-31 | 以供货单为准 | 施工现场车板交货 |  | A171-500135730-00001 | 001546903602960 | 400233013800460 | 500132737
1024AA-1404002-9999 | 包16 | JS1600 | 国网江苏省电力有限公司 | 国网江苏省电力有限公司南京供电分公司 |  | 无电压等级 | 低压电力电缆,YJV,铜,120,4芯,ZC,22,普通 | 低压电力电缆-型号:YJV,导体材质:铜,截面mm2:120,芯数:4芯,阻燃特性:ZC,铠装形式:22,特殊要求:普通 | 千米 | 3.92 | 2024-07-01 | 2024-12-31 | 以供货单为准 | 施工现场车板交货 |  | A171-500135730-00001 | 001546903600090 | 400233013300090 | 500109087
1024AA-1404002-9999 | 包16 | JS1600 | 国网江苏省电力有限公司 | 国网江苏省电力有限公司南京供电分公司 |  | 无电压等级 | 低压电力电缆,YJV,铜,16,4芯,ZC,无铠装,普通 | 低压电力电缆-型号:YJV,导体材质:铜,截面mm2:16,芯数:4芯,阻燃特性:ZC,铠装形式:无铠装,特殊要求:普通 | 千米 | 35.85 | 2024-07-01 | 2024-12-31 | 以供货单为准 | 施工现场车板交货 |  | A171-500135730-00001 | 001546903601400 | 400233013500400 | 500127054
1024AA-1404002-9999 | 包16 | JS1600 | 国网江苏省电力有限公司 | 国网江苏省电力有限公司南京供电分公司 |  | 无电压等级 | 低压电力电缆,YJV,铜,10/6,3+1芯,ZC,22,普通 | 低压电力电缆-型号:YJV,导体材质:铜,截面mm2:10/6,芯数:3+1芯,阻燃特性:ZC,铠装形式:22,特殊要求:普通 | 千米 | 3.65 | 2024-07-01 | 2024-12-31 | 以供货单为准 | 施工现场车板交货 |  | G00L-500109707-00001 | 001546903602030 | 400233013700030 | 500109707 |  | 500109707-0003
1024AA-1404002-9999 | 包16 | JS1600 | 国网江苏省电力有限公司 | 国网江苏省电力有限公司南京供电分公司 |  | 无电压等级 | 低压电力电缆,YJV,铜,50,4芯,ZC,22,普通 | 低压电力电缆-型号:YJV,导体材质:铜,截面mm2:50,芯数:4芯,阻燃特性:ZC,铠装形式:22,特殊要求:普通 | 千米 | 12.86 | 2024-07-01 | 2024-12-31 | 以供货单为准 | 施工现场车板交货 |  | A171-500135730-00001 | 001546903601110 | 400233013500110 | 500108896
1024AA-1404002-9999 | 包16 | JS1600 | 国网江苏省电力有限公司 | 国网江苏省电力有限公司南京供电分公司 |  | 无电压等级 | 低压电力电缆,YJV,铜,25/16,3+1芯,ZC,22,普通 | 低压电力电缆-型号:YJV,导体材质:铜,截面mm2:25/16,芯数:3+1芯,阻燃特性:ZC,铠装形式:22,特殊要求:普通 | 千米 | 3.33 | 2024-07-01 | 2024-12-31 | 以供货单为准 | 施工现场车板交货 |  | G00L-500109654-00001 | 001546903602050 | 400233013700050 | 500109654 |  | 500109654-0002
1024AA-1404002-9999 | 包16 | JS1600 | 国网江苏省电力有限公司 | 国网江苏省电力有限公司南京供电分公司 |  | 无电压等级 | 低压电力电缆,YJY,铜,240/120,4+1芯,ZC,无铠装,WDZC | 低压电力电缆-型号:YJY,导体材质:铜,截面mm2:240/120,芯数:4+1芯,阻燃特性:ZC,铠装形式:无铠装,特殊要求:WDZC | 千米 | 0.18 | 2024-07-01 | 2024-12-31 | 以供货单为准 | 施工现场车板交货 |  | A171-500135730-00001 | 001546903602980 | 400233013800480 | 500133999
1024AA-1404002-9999 | 包16 | JS1600 | 国网江苏省电力有限公司 | 国网江苏省电力有限公司南京供电分公司 |  | 无电压等级 | 低压电力电缆,YJV,铜,50/25,4+1芯,ZC,无铠装,普通 | 低压电力电缆-型号:YJV,导体材质:铜,截面mm2:50/25,芯数:4+1芯,阻燃特性:ZC,铠装形式:无铠装,特殊要求:普通 | 千米 | 0.16 | 2024-07-01 | 2024-12-31 | 以供货单为准 | 施工现场车板交货 |  | A171-500135730-00001 | 001546903603550 | 400233014000050 | 500131989
1024AA-1404002-9999 | 包16 | JS1600 | 国网江苏省电力有限公司 | 国网江苏省电力有限公司南京供电分公司 |  | 无电压等级 | 低压电力电缆,YJV,铜,70/35,4+1芯,ZC,无铠装,普通 | 低压电力电缆-型号:YJV,导体材质:铜,截面mm2:70/35,芯数:4+1芯,阻燃特性:ZC,铠装形式:无铠装,特殊要求:普通 | 千米 | 0.68 | 2024-07-01 | 2024-12-31 | 以供货单为准 | 施工现场车板交货 |  | A171-500135730-00001 | 001546903601320 | 400233013500320 | 500131987
1024AA-1404002-9999 | 包16 | JS1600 | 国网江苏省电力有限公司 | 国网江苏省电力有限公司南京供电分公司 |  | 无电压等级 | 低压电力电缆,YJV,铜,240,4芯,ZC,22,普通 | 低压电力电缆-型号:YJV,导体材质:铜,截面mm2:240,芯数:4芯,阻燃特性:ZC,铠装形式:22,特殊要求:普通 | 千米 | 13.2 | 2024-07-01 | 2024-12-31 | 以供货单为准 | 施工现场车板交货 |  | A171-500135730-00001 | 001546903600070 | 400233013300070 | 500108897
1024AA-1404002-9999 | 包16 | JS1600 | 国网江苏省电力有限公司 | 国网江苏省电力有限公司南京供电分公司 |  | 无电压等级 | 低压电力电缆,YJV,铜,150,4芯,ZC,22,普通 | 低压电力电缆-型号:YJV,导体材质:铜,截面mm2:150,芯数:4芯,阻燃特性:ZC,铠装形式:22,特殊要求:普通 | 千米 | 22.34 | 2024-07-01 | 2024-12-31 | 以供货单为准 | 施工现场车板交货 |  | A171-500135730-00001 | 001546903601100 | 400233013500100 | 500108895
1024AA-1404002-9999 | 包16 | JS1600 | 国网江苏省电力有限公司 | 国网江苏省电力有限公司南京供电分公司 |  | 无电压等级 | 低压电力电缆,YJV,铜,150/95,4+1芯,ZC,无铠装,普通 | 低压电力电缆-型号:YJV,导体材质:铜,截面mm2:150/95,芯数:4+1芯,阻燃特性:ZC,铠装形式:无铠装,特殊要求:普通 | 千米 | 0.37 | 2024-07-01 | 2024-12-31 | 以供货单为准 | 施工现场车板交货 |  | A171-500135730-00001 | 001546903602970 | 400233013800470 | 500132763
1024AA-1404002-9999 | 包16 | JS1600 | 国网江苏省电力有限公司 | 国网江苏省电力有限公司南京供电分公司 |  | 无电压等级 | 低压电力电缆,YJV,铜,35,4芯,ZC,22,普通 | 低压电力电缆-型号:YJV,导体材质:铜,截面mm2:35,芯数:4芯,阻燃特性:ZC,铠装形式:22,特殊要求:普通 | 千米 | 33.91 | 2024-07-01 | 2024-12-31 | 以供货单为准 | 施工现场车板交货 |  | A171-500135730-00001 | 001546903600080 | 400233013300080 | 500109086
1024AA-1404002-9999 | 包16 | JS1600 | 国网江苏省电力有限公司 | 国网江苏省电力有限公司南京供电分公司 |  | 无电压等级 | 低压电力电缆,YJV,铜,10,2芯,ZC,22,普通 | 低压电力电缆-型号:YJV,导体材质:铜,截面mm2:10,芯数:2芯,阻燃特性:ZC,铠装形式:22,特殊要求:普通 | 千米 | 8.11 | 2024-07-01 | 2024-12-31 | 以供货单为准 | 施工现场车板交货 |  | 9995-500107594-00001 | 001546903602250 | 400233013700250 | 500107594 |  | 500107594-0003
1024AA-1404002-9999 | 包16 | JS1600 | 国网江苏省电力有限公司 | 国网江苏省电力有限公司南京供电分公司 |  | 无电压等级 | 低压电力电缆,YJV,铜,6,2芯,ZC,22,普通 | 低压电力电缆-型号:YJV,导体材质:铜,截面mm2:6,芯数:2芯,阻燃特性:ZC,铠装形式:22,特殊要求:普通 | 千米 | 1.35 | 2024-07-01 | 2024-12-31 | 以供货单为准 | 施工现场车板交货 |  | A171-500135730-00001 | 001546903600650 | 400233013400150 | 500109518
1024AA-1404002-9999 | 包16 | JS1600 | 国网江苏省电力有限公司 | 国网江苏省电力有限公司南京供电分公司 |  | 无电压等级 | 低压电力电缆,YJV,铜,120/70,4+1芯,ZC,无铠装,普通 | 低压电力电缆-型号:YJV,导体材质:铜,截面mm2:120/70,芯数:4+1芯,阻燃特性:ZC,铠装形式:无铠装,特殊要求:普通 | 千米 | 0.17 | 2024-07-01 | 2024-12-31 | 以供货单为准 | 施工现场车板交货 |  | A171-500135730-00001 | 001546903603560 | 400233014000060 | 500131990
1024AA-1404002-9999 | 包16 | JS1600 | 国网江苏省电力有限公司 | 国网江苏省电力有限公司南京供电分公司 |  | 无电压等级 | 低压电力电缆,YJY,铜,150/95,4+1芯,ZC,无铠装,WDZC | 低压电力电缆-型号:YJY,导体材质:铜,截面mm2:150/95,芯数:4+1芯,阻燃特性:ZC,铠装形式:无铠装,特殊要求:WDZC | 千米 | 0.01 | 2024-07-01 | 2024-12-31 | 以供货单为准 | 施工现场车板交货 |  | A171-500135730-00001 | 001546903601430 | 400233013500430 | 500134004
1024AA-1404002-9999 | 包16 | JS1600 | 国网江苏省电力有限公司 | 国网江苏省电力有限公司南京供电分公司 |  | 无电压等级 | 低压电力电缆,YJV,铜,95,4芯,ZC,22,普通 | 低压电力电缆-型号:YJV,导体材质:铜,截面mm2:95,芯数:4芯,阻燃特性:ZC,铠装形式:22,特殊要求:普通 | 千米 | 6.85 | 2024-07-01 | 2024-12-31 | 以供货单为准 | 施工现场车板交货 |  | A171-500135730-00001 | 001546903602260 | 400233013700260 | 500108688
1024AA-1404002-9999 | 包16 | JS1600 | 国网江苏省电力有限公司 | 国网江苏省电力有限公司南京供电分公司 |  | 无电压等级 | 低压电力电缆,YJV,铜,25/16,4+1芯,ZC,22,普通 | 低压电力电缆-型号:YJV,导体材质:铜,截面mm2:25/16,芯数:4+1芯,阻燃特性:ZC,铠装形式:22,特殊要求:普通 | 千米 | 3.36 | 2024-07-01 | 2024-12-31 | 以供货单为准 | 施工现场车板交货 |  | A171-500135730-00001 | 001546903602390 | 400233013700390 | 500109671
1024AA-1404002-9999 | 包16 | JS1600 | 国网江苏省电力有限公司 | 国网江苏省电力有限公司南京供电分公司 |  | 无电压等级 | 低压电力电缆,YJV,铜,185,4芯,ZC,22,普通 | 低压电力电缆-型号:YJV,导体材质:铜,截面mm2:185,芯数:4芯,阻燃特性:ZC,铠装形式:22,特殊要求:普通 | 千米 | 0.81 | 2024-07-01 | 2024-12-31 | 以供货单为准 | 施工现场车板交货 |  | A171-500135730-00001 | 001546903603540 | 400233014000040 | 500109095
1024AA-1404002-9999 | 包16 | JS1600 | 国网江苏省电力有限公司 | 国网江苏省电力有限公司南京供电分公司 |  | 无电压等级 | 低压电力电缆,YJY,铜,95/50,4+1芯,ZC,无铠装,WDZC | 低压电力电缆-型号:YJY,导体材质:铜,截面mm2:95/50,芯数:4+1芯,阻燃特性:ZC,铠装形式:无铠装,特殊要求:WDZC | 千米 | 0.24 | 2024-07-01 | 2024-12-31 | 以供货单为准 | 施工现场车板交货 |  | A171-500135730-00001 | 001546903601420 | 400233013500420 | 500134003
1024AA-1404002-9999 | 包17 | JS1700 | 国网江苏省电力有限公司 | 国网江苏省电力有限公司南京供电分公司 |  | 无电压等级 | 低压电力电缆,YJV,铜,4,2芯,ZC,22,普通 | 低压电力电缆-型号:YJV,导体材质:铜,截面mm2:4,芯数:2芯,阻燃特性:ZC,铠装形式:22,特殊要求:普通 | 千米 | 19.55 | 2024-07-01 | 2024-12-31 | 以供货单为准 | 施工现场车板交货 |  | A171-500135730-00001 | 001546903602950 | 400233013800450 | 500109790
1024AA-1404002-9999 | 包17 | JS1700 | 国网江苏省电力有限公司 | 国网江苏省电力有限公司南京供电分公司 |  | 无电压等级 | 低压电力电缆,YJV,铜,16/10,3+1芯,ZC,22,普通 | 低压电力电缆-型号:YJV,导体材质:铜,截面mm2:16/10,芯数:3+1芯,阻燃特性:ZC,铠装形式:22,特殊要求:普通 | 千米 | 6.08 | 2024-07-01 | 2024-12-31 | 以供货单为准 | 施工现场车板交货 |  | G00L-500109604-00001 | 001546903601930 | 400233013600430 | 500109604 |  | 500109604-0004
1024AA-1404002-9999 | 包17 | JS1700 | 国网江苏省电力有限公司 | 国网江苏省电力有限公司南京供电分公司 |  | 无电压等级 | 低压电力电缆,YJV,铜,35/16,4+1芯,ZC,无铠装,普通 | 低压电力电缆-型号:YJV,导体材质:铜,截面mm2:35/16,芯数:4+1芯,阻燃特性:ZC,铠装形式:无铠装,特殊要求:普通 | 千米 | 1 | 2024-07-01 | 2024-12-31 | 以供货单为准 | 施工现场车板交货 |  | A171-500135730-00001 | 001546903601410 | 400233013500410 | 500131983
1024AA-1404002-9999 | 包17 | JS1700 | 国网江苏省电力有限公司 | 国网江苏省电力有限公司南京供电分公司 |  | 无电压等级 | 低压电力电缆,YJV,铜,70,4芯,ZC,22,普通 | 低压电力电缆-型号:YJV,导体材质:铜,截面mm2:70,芯数:4芯,阻燃特性:ZC,铠装形式:22,特殊要求:普通 | 千米 | 29.13 | 2024-07-01 | 2024-12-31 | 以供货单为准 | 施工现场车板交货 |  | A171-500135730-00001 | 001546903604320 | 400233014100320 | 500108894
1024AA-1404002-9999 | 包17 | JS1700 | 国网江苏省电力有限公司 | 国网江苏省电力有限公司南京供电分公司 |  | 无电压等级 | 低压电力电缆,YJV,铜,185,1芯,ZC,无铠装,普通 | 低压电力电缆-型号:YJV,导体材质:铜,截面mm2:185,芯数:1芯,阻燃特性:ZC,铠装形式:无铠装,特殊要求:普通 | 千米 | 0.43 | 2024-07-01 | 2024-12-31 | 以供货单为准 | 施工现场车板交货 |  | A171-500135730-00001 | 001546903601390 | 400233013500390 | 500113170
1024AA-1404002-9999 | 包17 | JS1700 | 国网江苏省电力有限公司 | 国网江苏省电力有限公司南京供电分公司 |  | 无电压等级 | 低压电力电缆,YJV,铜,16,2芯,ZC,无铠装,普通 | 低压电力电缆-型号:YJV,导体材质:铜,截面mm2:16,芯数:2芯,阻燃特性:ZC,铠装形式:无铠装,特殊要求:普通 | 千米 | 21.12 | 2024-07-01 | 2024-12-31 | 以供货单为准 | 施工现场车板交货 |  | A171-500135730-00001 | 001546903602960 | 400233013800460 | 500132737
1024AA-1404002-9999 | 包17 | JS1700 | 国网江苏省电力有限公司 | 国网江苏省电力有限公司南京供电分公司 |  | 无电压等级 | 低压电力电缆,YJV,铜,120,4芯,ZC,22,普通 | 低压电力电缆-型号:YJV,导体材质:铜,截面mm2:120,芯数:4芯,阻燃特性:ZC,铠装形式:22,特殊要求:普通 | 千米 | 3.49 | 2024-07-01 | 2024-12-31 | 以供货单为准 | 施工现场车板交货 |  | A171-500135730-00001 | 001546903600090 | 400233013300090 | 500109087
1024AA-1404002-9999 | 包17 | JS1700 | 国网江苏省电力有限公司 | 国网江苏省电力有限公司南京供电分公司 |  | 无电压等级 | 低压电力电缆,YJV,铜,16,4芯,ZC,无铠装,普通 | 低压电力电缆-型号:YJV,导体材质:铜,截面mm2:16,芯数:4芯,阻燃特性:ZC,铠装形式:无铠装,特殊要求:普通 | 千米 | 31.9 | 2024-07-01 | 2024-12-31 | 以供货单为准 | 施工现场车板交货 |  | A171-500135730-00001 | 001546903601400 | 400233013500400 | 500127054
1024AA-1404002-9999 | 包17 | JS1700 | 国网江苏省电力有限公司 | 国网江苏省电力有限公司南京供电分公司 |  | 无电压等级 | 低压电力电缆,YJV,铜,10/6,3+1芯,ZC,22,普通 | 低压电力电缆-型号:YJV,导体材质:铜,截面mm2:10/6,芯数:3+1芯,阻燃特性:ZC,铠装形式:22,特殊要求:普通 | 千米 | 3.24 | 2024-07-01 | 2024-12-31 | 以供货单为准 | 施工现场车板交货 |  | G00L-500109707-00001 | 001546903602030 | 400233013700030 | 500109707 |  | 500109707-0003
1024AA-1404002-9999 | 包17 | JS1700 | 国网江苏省电力有限公司 | 国网江苏省电力有限公司南京供电分公司 |  | 无电压等级 | 低压电力电缆,YJV,铜,50,4芯,ZC,22,普通 | 低压电力电缆-型号:YJV,导体材质:铜,截面mm2:50,芯数:4芯,阻燃特性:ZC,铠装形式:22,特殊要求:普通 | 千米 | 11.43 | 2024-07-01 | 2024-12-31 | 以供货单为准 | 施工现场车板交货 |  | A171-500135730-00001 | 001546903601110 | 400233013500110 | 500108896
1024AA-1404002-9999 | 包17 | JS1700 | 国网江苏省电力有限公司 | 国网江苏省电力有限公司南京供电分公司 |  | 无电压等级 | 低压电力电缆,YJV,铜,25/16,3+1芯,ZC,22,普通 | 低压电力电缆-型号:YJV,导体材质:铜,截面mm2:25/16,芯数:3+1芯,阻燃特性:ZC,铠装形式:22,特殊要求:普通 | 千米 | 2.96 | 2024-07-01 | 2024-12-31 | 以供货单为准 | 施工现场车板交货 |  | G00L-500109654-00001 | 001546903602050 | 400233013700050 | 500109654 |  | 500109654-0002
1024AA-1404002-9999 | 包17 | JS1700 | 国网江苏省电力有限公司 | 国网江苏省电力有限公司南京供电分公司 |  | 无电压等级 | 低压电力电缆,YJY,铜,240/120,4+1芯,ZC,无铠装,WDZC | 低压电力电缆-型号:YJY,导体材质:铜,截面mm2:240/120,芯数:4+1芯,阻燃特性:ZC,铠装形式:无铠装,特殊要求:WDZC | 千米 | 0.16 | 2024-07-01 | 2024-12-31 | 以供货单为准 | 施工现场车板交货 |  | A171-500135730-00001 | 001546903602980 | 400233013800480 | 500133999
1024AA-1404002-9999 | 包17 | JS1700 | 国网江苏省电力有限公司 | 国网江苏省电力有限公司南京供电分公司 |  | 无电压等级 | 低压电力电缆,YJV,铜,50/25,4+1芯,ZC,无铠装,普通 | 低压电力电缆-型号:YJV,导体材质:铜,截面mm2:50/25,芯数:4+1芯,阻燃特性:ZC,铠装形式:无铠装,特殊要求:普通 | 千米 | 0.15 | 2024-07-01 | 2024-12-31 | 以供货单为准 | 施工现场车板交货 |  | A171-500135730-00001 | 001546903603550 | 400233014000050 | 500131989
1024AA-1404002-9999 | 包17 | JS1700 | 国网江苏省电力有限公司 | 国网江苏省电力有限公司南京供电分公司 |  | 无电压等级 | 低压电力电缆,YJV,铜,70/35,4+1芯,ZC,无铠装,普通 | 低压电力电缆-型号:YJV,导体材质:铜,截面mm2:70/35,芯数:4+1芯,阻燃特性:ZC,铠装形式:无铠装,特殊要求:普通 | 千米 | 0.61 | 2024-07-01 | 2024-12-31 | 以供货单为准 | 施工现场车板交货 |  | A171-500135730-00001 | 001546903601320 | 400233013500320 | 500131987
1024AA-1404002-9999 | 包17 | JS1700 | 国网江苏省电力有限公司 | 国网江苏省电力有限公司南京供电分公司 |  | 无电压等级 | 低压电力电缆,YJV,铜,240,4芯,ZC,22,普通 | 低压电力电缆-型号:YJV,导体材质:铜,截面mm2:240,芯数:4芯,阻燃特性:ZC,铠装形式:22,特殊要求:普通 | 千米 | 11.73 | 2024-07-01 | 2024-12-31 | 以供货单为准 | 施工现场车板交货 |  | A171-500135730-00001 | 001546903600070 | 400233013300070 | 500108897
1024AA-1404002-9999 | 包17 | JS1700 | 国网江苏省电力有限公司 | 国网江苏省电力有限公司南京供电分公司 |  | 无电压等级 | 低压电力电缆,YJV,铜,150,4芯,ZC,22,普通 | 低压电力电缆-型号:YJV,导体材质:铜,截面mm2:150,芯数:4芯,阻燃特性:ZC,铠装形式:22,特殊要求:普通 | 千米 | 19.86 | 2024-07-01 | 2024-12-31 | 以供货单为准 | 施工现场车板交货 |  | A171-500135730-00001 | 001546903601100 | 400233013500100 | 500108895
1024AA-1404002-9999 | 包17 | JS1700 | 国网江苏省电力有限公司 | 国网江苏省电力有限公司南京供电分公司 |  | 无电压等级 | 低压电力电缆,YJV,铜,150/95,4+1芯,ZC,无铠装,普通 | 低压电力电缆-型号:YJV,导体材质:铜,截面mm2:150/95,芯数:4+1芯,阻燃特性:ZC,铠装形式:无铠装,特殊要求:普通 | 千米 | 0.33 | 2024-07-01 | 2024-12-31 | 以供货单为准 | 施工现场车板交货 |  | A171-500135730-00001 | 001546903602970 | 400233013800470 | 500132763
1024AA-1404002-9999 | 包17 | JS1700 | 国网江苏省电力有限公司 | 国网江苏省电力有限公司南京供电分公司 |  | 无电压等级 | 低压电力电缆,YJV,铜,35,4芯,ZC,22,普通 | 低压电力电缆-型号:YJV,导体材质:铜,截面mm2:35,芯数:4芯,阻燃特性:ZC,铠装形式:22,特殊要求:普通 | 千米 | 30.14 | 2024-07-01 | 2024-12-31 | 以供货单为准 | 施工现场车板交货 |  | A171-500135730-00001 | 001546903600080 | 400233013300080 | 500109086
1024AA-1404002-9999 | 包17 | JS1700 | 国网江苏省电力有限公司 | 国网江苏省电力有限公司南京供电分公司 |  | 无电压等级 | 低压电力电缆,YJV,铜,10,2芯,ZC,22,普通 | 低压电力电缆-型号:YJV,导体材质:铜,截面mm2:10,芯数:2芯,阻燃特性:ZC,铠装形式:22,特殊要求:普通 | 千米 | 7.2 | 2024-07-01 | 2024-12-31 | 以供货单为准 | 施工现场车板交货 |  | 9995-500107594-00001 | 001546903602250 | 400233013700250 | 500107594 |  | 500107594-0003
1024AA-1404002-9999 | 包17 | JS1700 | 国网江苏省电力有限公司 | 国网江苏省电力有限公司南京供电分公司 |  | 无电压等级 | 低压电力电缆,YJV,铜,6,2芯,ZC,22,普通 | 低压电力电缆-型号:YJV,导体材质:铜,截面mm2:6,芯数:2芯,阻燃特性:ZC,铠装形式:22,特殊要求:普通 | 千米 | 1.2 | 2024-07-01 | 2024-12-31 | 以供货单为准 | 施工现场车板交货 |  | A171-500135730-00001 | 001546903600650 | 400233013400150 | 500109518
1024AA-1404002-9999 | 包17 | JS1700 | 国网江苏省电力有限公司 | 国网江苏省电力有限公司南京供电分公司 |  | 无电压等级 | 低压电力电缆,YJV,铜,120/70,4+1芯,ZC,无铠装,普通 | 低压电力电缆-型号:YJV,导体材质:铜,截面mm2:120/70,芯数:4+1芯,阻燃特性:ZC,铠装形式:无铠装,特殊要求:普通 | 千米 | 0.15 | 2024-07-01 | 2024-12-31 | 以供货单为准 | 施工现场车板交货 |  | A171-500135730-00001 | 001546903603560 | 400233014000060 | 500131990
1024AA-1404002-9999 | 包17 | JS1700 | 国网江苏省电力有限公司 | 国网江苏省电力有限公司南京供电分公司 |  | 无电压等级 | 低压电力电缆,YJY,铜,150/95,4+1芯,ZC,无铠装,WDZC | 低压电力电缆-型号:YJY,导体材质:铜,截面mm2:150/95,芯数:4+1芯,阻燃特性:ZC,铠装形式:无铠装,特殊要求:WDZC | 千米 | 0.01 | 2024-07-01 | 2024-12-31 | 以供货单为准 | 施工现场车板交货 |  | A171-500135730-00001 | 001546903601430 | 400233013500430 | 500134004
1024AA-1404002-9999 | 包17 | JS1700 | 国网江苏省电力有限公司 | 国网江苏省电力有限公司南京供电分公司 |  | 无电压等级 | 低压电力电缆,YJV,铜,95,4芯,ZC,22,普通 | 低压电力电缆-型号:YJV,导体材质:铜,截面mm2:95,芯数:4芯,阻燃特性:ZC,铠装形式:22,特殊要求:普通 | 千米 | 6.09 | 2024-07-01 | 2024-12-31 | 以供货单为准 | 施工现场车板交货 |  | A171-500135730-00001 | 001546903602260 | 400233013700260 | 500108688
1024AA-1404002-9999 | 包17 | JS1700 | 国网江苏省电力有限公司 | 国网江苏省电力有限公司南京供电分公司 |  | 无电压等级 | 低压电力电缆,YJV,铜,25/16,4+1芯,ZC,22,普通 | 低压电力电缆-型号:YJV,导体材质:铜,截面mm2:25/16,芯数:4+1芯,阻燃特性:ZC,铠装形式:22,特殊要求:普通 | 千米 | 2.99 | 2024-07-01 | 2024-12-31 | 以供货单为准 | 施工现场车板交货 |  | A171-500135730-00001 | 001546903602390 | 400233013700390 | 500109671
1024AA-1404002-9999 | 包17 | JS1700 | 国网江苏省电力有限公司 | 国网江苏省电力有限公司南京供电分公司 |  | 无电压等级 | 低压电力电缆,YJV,铜,185,4芯,ZC,22,普通 | 低压电力电缆-型号:YJV,导体材质:铜,截面mm2:185,芯数:4芯,阻燃特性:ZC,铠装形式:22,特殊要求:普通 | 千米 | 0.72 | 2024-07-01 | 2024-12-31 | 以供货单为准 | 施工现场车板交货 |  | A171-500135730-00001 | 001546903603540 | 400233014000040 | 500109095
1024AA-1404002-9999 | 包17 | JS1700 | 国网江苏省电力有限公司 | 国网江苏省电力有限公司南京供电分公司 |  | 无电压等级 | 低压电力电缆,YJY,铜,95/50,4+1芯,ZC,无铠装,WDZC | 低压电力电缆-型号:YJY,导体材质:铜,截面mm2:95/50,芯数:4+1芯,阻燃特性:ZC,铠装形式:无铠装,特殊要求:WDZC | 千米 | 0.22 | 2024-07-01 | 2024-12-31 | 以供货单为准 | 施工现场车板交货 |  | A171-500135730-00001 | 001546903601420 | 400233013500420 | 500134003
1024AA-1404002-9999 | 包18 | JS1800 | 国网江苏省电力有限公司 | 国网江苏省电力有限公司南京供电分公司 |  | 无电压等级 | 低压电力电缆,YJV,铜,4,2芯,ZC,22,普通 | 低压电力电缆-型号:YJV,导体材质:铜,截面mm2:4,芯数:2芯,阻燃特性:ZC,铠装形式:22,特殊要求:普通 | 千米 | 19.55 | 2024-07-01 | 2024-12-31 | 以供货单为准 | 施工现场车板交货 |  | A171-500135730-00001 | 001546903602950 | 400233013800450 | 500109790
1024AA-1404002-9999 | 包18 | JS1800 | 国网江苏省电力有限公司 | 国网江苏省电力有限公司南京供电分公司 |  | 无电压等级 | 低压电力电缆,YJV,铜,16/10,3+1芯,ZC,22,普通 | 低压电力电缆-型号:YJV,导体材质:铜,截面mm2:16/10,芯数:3+1芯,阻燃特性:ZC,铠装形式:22,特殊要求:普通 | 千米 | 6.08 | 2024-07-01 | 2024-12-31 | 以供货单为准 | 施工现场车板交货 |  | G00L-500109604-00001 | 001546903601930 | 400233013600430 | 500109604 |  | 500109604-0004
1024AA-1404002-9999 | 包18 | JS1800 | 国网江苏省电力有限公司 | 国网江苏省电力有限公司南京供电分公司 |  | 无电压等级 | 低压电力电缆,YJV,铜,35/16,4+1芯,ZC,无铠装,普通 | 低压电力电缆-型号:YJV,导体材质:铜,截面mm2:35/16,芯数:4+1芯,阻燃特性:ZC,铠装形式:无铠装,特殊要求:普通 | 千米 | 1 | 2024-07-01 | 2024-12-31 | 以供货单为准 | 施工现场车板交货 |  | A171-500135730-00001 | 001546903601410 | 400233013500410 | 500131983
1024AA-1404002-9999 | 包18 | JS1800 | 国网江苏省电力有限公司 | 国网江苏省电力有限公司南京供电分公司 |  | 无电压等级 | 低压电力电缆,YJV,铜,70,4芯,ZC,22,普通 | 低压电力电缆-型号:YJV,导体材质:铜,截面mm2:70,芯数:4芯,阻燃特性:ZC,铠装形式:22,特殊要求:普通 | 千米 | 29.13 | 2024-07-01 | 2024-12-31 | 以供货单为准 | 施工现场车板交货 |  | A171-500135730-00001 | 001546903604320 | 400233014100320 | 500108894
1024AA-1404002-9999 | 包18 | JS1800 | 国网江苏省电力有限公司 | 国网江苏省电力有限公司南京供电分公司 |  | 无电压等级 | 低压电力电缆,YJV,铜,185,1芯,ZC,无铠装,普通 | 低压电力电缆-型号:YJV,导体材质:铜,截面mm2:185,芯数:1芯,阻燃特性:ZC,铠装形式:无铠装,特殊要求:普通 | 千米 | 0.43 | 2024-07-01 | 2024-12-31 | 以供货单为准 | 施工现场车板交货 |  | A171-500135730-00001 | 001546903601390 | 400233013500390 | 500113170
1024AA-1404002-9999 | 包18 | JS1800 | 国网江苏省电力有限公司 | 国网江苏省电力有限公司南京供电分公司 |  | 无电压等级 | 低压电力电缆,YJV,铜,16,2芯,ZC,无铠装,普通 | 低压电力电缆-型号:YJV,导体材质:铜,截面mm2:16,芯数:2芯,阻燃特性:ZC,铠装形式:无铠装,特殊要求:普通 | 千米 | 21.12 | 2024-07-01 | 2024-12-31 | 以供货单为准 | 施工现场车板交货 |  | A171-500135730-00001 | 001546903602960 | 400233013800460 | 500132737
1024AA-1404002-9999 | 包18 | JS1800 | 国网江苏省电力有限公司 | 国网江苏省电力有限公司南京供电分公司 |  | 无电压等级 | 低压电力电缆,YJV,铜,120,4芯,ZC,22,普通 | 低压电力电缆-型号:YJV,导体材质:铜,截面mm2:120,芯数:4芯,阻燃特性:ZC,铠装形式:22,特殊要求:普通 | 千米 | 3.49 | 2024-07-01 | 2024-12-31 | 以供货单为准 | 施工现场车板交货 |  | A171-500135730-00001 | 001546903600090 | 400233013300090 | 500109087
1024AA-1404002-9999 | 包18 | JS1800 | 国网江苏省电力有限公司 | 国网江苏省电力有限公司南京供电分公司 |  | 无电压等级 | 低压电力电缆,YJV,铜,16,4芯,ZC,无铠装,普通 | 低压电力电缆-型号:YJV,导体材质:铜,截面mm2:16,芯数:4芯,阻燃特性:ZC,铠装形式:无铠装,特殊要求:普通 | 千米 | 31.89 | 2024-07-01 | 2024-12-31 | 以供货单为准 | 施工现场车板交货 |  | A171-500135730-00001 | 001546903601400 | 400233013500400 | 500127054
1024AA-1404002-9999 | 包18 | JS1800 | 国网江苏省电力有限公司 | 国网江苏省电力有限公司南京供电分公司 |  | 无电压等级 | 低压电力电缆,YJV,铜,10/6,3+1芯,ZC,22,普通 | 低压电力电缆-型号:YJV,导体材质:铜,截面mm2:10/6,芯数:3+1芯,阻燃特性:ZC,铠装形式:22,特殊要求:普通 | 千米 | 3.24 | 2024-07-01 | 2024-12-31 | 以供货单为准 | 施工现场车板交货 |  | G00L-500109707-00001 | 001546903602030 | 400233013700030 | 500109707 |  | 500109707-0003
1024AA-1404002-9999 | 包18 | JS1800 | 国网江苏省电力有限公司 | 国网江苏省电力有限公司南京供电分公司 |  | 无电压等级 | 低压电力电缆,YJV,铜,50,4芯,ZC,22,普通 | 低压电力电缆-型号:YJV,导体材质:铜,截面mm2:50,芯数:4芯,阻燃特性:ZC,铠装形式:22,特殊要求:普通 | 千米 | 11.43 | 2024-07-01 | 2024-12-31 | 以供货单为准 | 施工现场车板交货 |  | A171-500135730-00001 | 001546903601110 | 400233013500110 | 500108896
1024AA-1404002-9999 | 包18 | JS1800 | 国网江苏省电力有限公司 | 国网江苏省电力有限公司南京供电分公司 |  | 无电压等级 | 低压电力电缆,YJV,铜,25/16,3+1芯,ZC,22,普通 | 低压电力电缆-型号:YJV,导体材质:铜,截面mm2:25/16,芯数:3+1芯,阻燃特性:ZC,铠装形式:22,特殊要求:普通 | 千米 | 2.96 | 2024-07-01 | 2024-12-31 | 以供货单为准 | 施工现场车板交货 |  | G00L-500109654-00001 | 001546903602050 | 400233013700050 | 500109654 |  | 500109654-0002
1024AA-1404002-9999 | 包18 | JS1800 | 国网江苏省电力有限公司 | 国网江苏省电力有限公司南京供电分公司 |  | 无电压等级 | 低压电力电缆,YJY,铜,240/120,4+1芯,ZC,无铠装,WDZC | 低压电力电缆-型号:YJY,导体材质:铜,截面mm2:240/120,芯数:4+1芯,阻燃特性:ZC,铠装形式:无铠装,特殊要求:WDZC | 千米 | 0.16 | 2024-07-01 | 2024-12-31 | 以供货单为准 | 施工现场车板交货 |  | A171-500135730-00001 | 001546903602980 | 400233013800480 | 500133999
1024AA-1404002-9999 | 包18 | JS1800 | 国网江苏省电力有限公司 | 国网江苏省电力有限公司南京供电分公司 |  | 无电压等级 | 低压电力电缆,YJV,铜,50/25,4+1芯,ZC,无铠装,普通 | 低压电力电缆-型号:YJV,导体材质:铜,截面mm2:50/25,芯数:4+1芯,阻燃特性:ZC,铠装形式:无铠装,特殊要求:普通 | 千米 | 0.15 | 2024-07-01 | 2024-12-31 | 以供货单为准 | 施工现场车板交货 |  | A171-500135730-00001 | 001546903603550 | 400233014000050 | 500131989
1024AA-1404002-9999 | 包18 | JS1800 | 国网江苏省电力有限公司 | 国网江苏省电力有限公司南京供电分公司 |  | 无电压等级 | 低压电力电缆,YJV,铜,70/35,4+1芯,ZC,无铠装,普通 | 低压电力电缆-型号:YJV,导体材质:铜,截面mm2:70/35,芯数:4+1芯,阻燃特性:ZC,铠装形式:无铠装,特殊要求:普通 | 千米 | 0.61 | 2024-07-01 | 2024-12-31 | 以供货单为准 | 施工现场车板交货 |  | A171-500135730-00001 | 001546903601320 | 400233013500320 | 500131987
1024AA-1404002-9999 | 包18 | JS1800 | 国网江苏省电力有限公司 | 国网江苏省电力有限公司南京供电分公司 |  | 无电压等级 | 低压电力电缆,YJV,铜,240,4芯,ZC,22,普通 | 低压电力电缆-型号:YJV,导体材质:铜,截面mm2:240,芯数:4芯,阻燃特性:ZC,铠装形式:22,特殊要求:普通 | 千米 | 11.73 | 2024-07-01 | 2024-12-31 | 以供货单为准 | 施工现场车板交货 |  | A171-500135730-00001 | 001546903600070 | 400233013300070 | 500108897
1024AA-1404002-9999 | 包18 | JS1800 | 国网江苏省电力有限公司 | 国网江苏省电力有限公司南京供电分公司 |  | 无电压等级 | 低压电力电缆,YJV,铜,150,4芯,ZC,22,普通 | 低压电力电缆-型号:YJV,导体材质:铜,截面mm2:150,芯数:4芯,阻燃特性:ZC,铠装形式:22,特殊要求:普通 | 千米 | 19.86 | 2024-07-01 | 2024-12-31 | 以供货单为准 | 施工现场车板交货 |  | A171-500135730-00001 | 001546903601100 | 400233013500100 | 500108895
1024AA-1404002-9999 | 包18 | JS1800 | 国网江苏省电力有限公司 | 国网江苏省电力有限公司南京供电分公司 |  | 无电压等级 | 低压电力电缆,YJV,铜,35,4芯,ZC,22,普通 | 低压电力电缆-型号:YJV,导体材质:铜,截面mm2:35,芯数:4芯,阻燃特性:ZC,铠装形式:22,特殊要求:普通 | 千米 | 30.14 | 2024-07-01 | 2024-12-31 | 以供货单为准 | 施工现场车板交货 |  | A171-500135730-00001 | 001546903600080 | 400233013300080 | 500109086
1024AA-1404002-9999 | 包18 | JS1800 | 国网江苏省电力有限公司 | 国网江苏省电力有限公司南京供电分公司 |  | 无电压等级 | 低压电力电缆,YJV,铜,150/95,4+1芯,ZC,无铠装,普通 | 低压电力电缆-型号:YJV,导体材质:铜,截面mm2:150/95,芯数:4+1芯,阻燃特性:ZC,铠装形式:无铠装,特殊要求:普通 | 千米 | 0.33 | 2024-07-01 | 2024-12-31 | 以供货单为准 | 施工现场车板交货 |  | A171-500135730-00001 | 001546903602970 | 400233013800470 | 500132763
1024AA-1404002-9999 | 包18 | JS1800 | 国网江苏省电力有限公司 | 国网江苏省电力有限公司南京供电分公司 |  | 无电压等级 | 低压电力电缆,YJV,铜,10,2芯,ZC,22,普通 | 低压电力电缆-型号:YJV,导体材质:铜,截面mm2:10,芯数:2芯,阻燃特性:ZC,铠装形式:22,特殊要求:普通 | 千米 | 7.2 | 2024-07-01 | 2024-12-31 | 以供货单为准 | 施工现场车板交货 |  | 9995-500107594-00001 | 001546903602250 | 400233013700250 | 500107594 |  | 500107594-0003
1024AA-1404002-9999 | 包18 | JS1800 | 国网江苏省电力有限公司 | 国网江苏省电力有限公司南京供电分公司 |  | 无电压等级 | 低压电力电缆,YJV,铜,6,2芯,ZC,22,普通 | 低压电力电缆-型号:YJV,导体材质:铜,截面mm2:6,芯数:2芯,阻燃特性:ZC,铠装形式:22,特殊要求:普通 | 千米 | 1.2 | 2024-07-01 | 2024-12-31 | 以供货单为准 | 施工现场车板交货 |  | A171-500135730-00001 | 001546903600650 | 400233013400150 | 500109518
1024AA-1404002-9999 | 包18 | JS1800 | 国网江苏省电力有限公司 | 国网江苏省电力有限公司南京供电分公司 |  | 无电压等级 | 低压电力电缆,YJV,铜,120/70,4+1芯,ZC,无铠装,普通 | 低压电力电缆-型号:YJV,导体材质:铜,截面mm2:120/70,芯数:4+1芯,阻燃特性:ZC,铠装形式:无铠装,特殊要求:普通 | 千米 | 0.15 | 2024-07-01 | 2024-12-31 | 以供货单为准 | 施工现场车板交货 |  | A171-500135730-00001 | 001546903603560 | 400233014000060 | 500131990
1024AA-1404002-9999 | 包18 | JS1800 | 国网江苏省电力有限公司 | 国网江苏省电力有限公司南京供电分公司 |  | 无电压等级 | 低压电力电缆,YJY,铜,150/95,4+1芯,ZC,无铠装,WDZC | 低压电力电缆-型号:YJY,导体材质:铜,截面mm2:150/95,芯数:4+1芯,阻燃特性:ZC,铠装形式:无铠装,特殊要求:WDZC | 千米 | 0.01 | 2024-07-01 | 2024-12-31 | 以供货单为准 | 施工现场车板交货 |  | A171-500135730-00001 | 001546903601430 | 400233013500430 | 500134004
1024AA-1404002-9999 | 包18 | JS1800 | 国网江苏省电力有限公司 | 国网江苏省电力有限公司南京供电分公司 |  | 无电压等级 | 低压电力电缆,YJV,铜,95,4芯,ZC,22,普通 | 低压电力电缆-型号:YJV,导体材质:铜,截面mm2:95,芯数:4芯,阻燃特性:ZC,铠装形式:22,特殊要求:普通 | 千米 | 6.09 | 2024-07-01 | 2024-12-31 | 以供货单为准 | 施工现场车板交货 |  | A171-500135730-00001 | 001546903602260 | 400233013700260 | 500108688
1024AA-1404002-9999 | 包18 | JS1800 | 国网江苏省电力有限公司 | 国网江苏省电力有限公司南京供电分公司 |  | 无电压等级 | 低压电力电缆,YJV,铜,25/16,4+1芯,ZC,22,普通 | 低压电力电缆-型号:YJV,导体材质:铜,截面mm2:25/16,芯数:4+1芯,阻燃特性:ZC,铠装形式:22,特殊要求:普通 | 千米 | 2.99 | 2024-07-01 | 2024-12-31 | 以供货单为准 | 施工现场车板交货 |  | A171-500135730-00001 | 001546903602390 | 400233013700390 | 500109671
1024AA-1404002-9999 | 包18 | JS1800 | 国网江苏省电力有限公司 | 国网江苏省电力有限公司南京供电分公司 |  | 无电压等级 | 低压电力电缆,YJV,铜,185,4芯,ZC,22,普通 | 低压电力电缆-型号:YJV,导体材质:铜,截面mm2:185,芯数:4芯,阻燃特性:ZC,铠装形式:22,特殊要求:普通 | 千米 | 0.72 | 2024-07-01 | 2024-12-31 | 以供货单为准 | 施工现场车板交货 |  | A171-500135730-00001 | 001546903603540 | 400233014000040 | 500109095
1024AA-1404002-9999 | 包18 | JS1800 | 国网江苏省电力有限公司 | 国网江苏省电力有限公司南京供电分公司 |  | 无电压等级 | 低压电力电缆,YJY,铜,95/50,4+1芯,ZC,无铠装,WDZC | 低压电力电缆-型号:YJY,导体材质:铜,截面mm2:95/50,芯数:4+1芯,阻燃特性:ZC,铠装形式:无铠装,特殊要求:WDZC | 千米 | 0.22 | 2024-07-01 | 2024-12-31 | 以供货单为准 | 施工现场车板交货 |  | A171-500135730-00001 | 001546903601420 | 400233013500420 | 500134003
1024AA-1404002-9999 | 包19 | JS1900 | 国网江苏省电力有限公司 | 国网江苏省电力有限公司南京供电分公司 |  | 无电压等级 | 低压电力电缆,YJV,铜,4,2芯,ZC,22,普通 | 低压电力电缆-型号:YJV,导体材质:铜,截面mm2:4,芯数:2芯,阻燃特性:ZC,铠装形式:22,特殊要求:普通 | 千米 | 19.55 | 2024-07-01 | 2024-12-31 | 以供货单为准 | 施工现场车板交货 |  | A171-500135730-00001 | 001546903602950 | 400233013800450 | 500109790
1024AA-1404002-9999 | 包19 | JS1900 | 国网江苏省电力有限公司 | 国网江苏省电力有限公司南京供电分公司 |  | 无电压等级 | 低压电力电缆,YJV,铜,25/16,4+1芯,ZC,22,普通 | 低压电力电缆-型号:YJV,导体材质:铜,截面mm2:25/16,芯数:4+1芯,阻燃特性:ZC,铠装形式:22,特殊要求:普通 | 千米 | 2.99 | 2024-07-01 | 2024-12-31 | 以供货单为准 | 施工现场车板交货 |  | A171-500135730-00001 | 001546903602390 | 400233013700390 | 500109671
1024AA-1404002-9999 | 包19 | JS1900 | 国网江苏省电力有限公司 | 国网江苏省电力有限公司南京供电分公司 |  | 无电压等级 | 低压电力电缆,YJV,铜,35/16,4+1芯,ZC,无铠装,普通 | 低压电力电缆-型号:YJV,导体材质:铜,截面mm2:35/16,芯数:4+1芯,阻燃特性:ZC,铠装形式:无铠装,特殊要求:普通 | 千米 | 1 | 2024-07-01 | 2024-12-31 | 以供货单为准 | 施工现场车板交货 |  | A171-500135730-00001 | 001546903601410 | 400233013500410 | 500131983
1024AA-1404002-9999 | 包19 | JS1900 | 国网江苏省电力有限公司 | 国网江苏省电力有限公司南京供电分公司 |  | 无电压等级 | 低压电力电缆,YJV,铜,70,4芯,ZC,22,普通 | 低压电力电缆-型号:YJV,导体材质:铜,截面mm2:70,芯数:4芯,阻燃特性:ZC,铠装形式:22,特殊要求:普通 | 千米 | 29.13 | 2024-07-01 | 2024-12-31 | 以供货单为准 | 施工现场车板交货 |  | A171-500135730-00001 | 001546903604320 | 400233014100320 | 500108894
1024AA-1404002-9999 | 包19 | JS1900 | 国网江苏省电力有限公司 | 国网江苏省电力有限公司南京供电分公司 |  | 无电压等级 | 低压电力电缆,YJV,铜,185,1芯,ZC,无铠装,普通 | 低压电力电缆-型号:YJV,导体材质:铜,截面mm2:185,芯数:1芯,阻燃特性:ZC,铠装形式:无铠装,特殊要求:普通 | 千米 | 0.43 | 2024-07-01 | 2024-12-31 | 以供货单为准 | 施工现场车板交货 |  | A171-500135730-00001 | 001546903601390 | 400233013500390 | 500113170
1024AA-1404002-9999 | 包19 | JS1900 | 国网江苏省电力有限公司 | 国网江苏省电力有限公司南京供电分公司 |  | 无电压等级 | 低压电力电缆,YJV,铜,16,2芯,ZC,无铠装,普通 | 低压电力电缆-型号:YJV,导体材质:铜,截面mm2:16,芯数:2芯,阻燃特性:ZC,铠装形式:无铠装,特殊要求:普通 | 千米 | 21.12 | 2024-07-01 | 2024-12-31 | 以供货单为准 | 施工现场车板交货 |  | A171-500135730-00001 | 001546903602960 | 400233013800460 | 500132737
1024AA-1404002-9999 | 包19 | JS1900 | 国网江苏省电力有限公司 | 国网江苏省电力有限公司南京供电分公司 |  | 无电压等级 | 低压电力电缆,YJV,铜,120,4芯,ZC,22,普通 | 低压电力电缆-型号:YJV,导体材质:铜,截面mm2:120,芯数:4芯,阻燃特性:ZC,铠装形式:22,特殊要求:普通 | 千米 | 3.49 | 2024-07-01 | 2024-12-31 | 以供货单为准 | 施工现场车板交货 |  | A171-500135730-00001 | 001546903600090 | 400233013300090 | 500109087
1024AA-1404002-9999 | 包19 | JS1900 | 国网江苏省电力有限公司 | 国网江苏省电力有限公司南京供电分公司 |  | 无电压等级 | 低压电力电缆,YJV,铜,16,4芯,ZC,无铠装,普通 | 低压电力电缆-型号:YJV,导体材质:铜,截面mm2:16,芯数:4芯,阻燃特性:ZC,铠装形式:无铠装,特殊要求:普通 | 千米 | 31.87 | 2024-07-01 | 2024-12-31 | 以供货单为准 | 施工现场车板交货 |  | A171-500135730-00001 | 001546903601400 | 400233013500400 | 500127054
1024AA-1404002-9999 | 包19 | JS1900 | 国网江苏省电力有限公司 | 国网江苏省电力有限公司南京供电分公司 |  | 无电压等级 | 低压电力电缆,YJV,铜,10/6,3+1芯,ZC,22,普通 | 低压电力电缆-型号:YJV,导体材质:铜,截面mm2:10/6,芯数:3+1芯,阻燃特性:ZC,铠装形式:22,特殊要求:普通 | 千米 | 3.24 | 2024-07-01 | 2024-12-31 | 以供货单为准 | 施工现场车板交货 |  | G00L-500109707-00001 | 001546903602030 | 400233013700030 | 500109707 |  | 500109707-0003
1024AA-1404002-9999 | 包19 | JS1900 | 国网江苏省电力有限公司 | 国网江苏省电力有限公司南京供电分公司 |  | 无电压等级 | 低压电力电缆,YJV,铜,50,4芯,ZC,22,普通 | 低压电力电缆-型号:YJV,导体材质:铜,截面mm2:50,芯数:4芯,阻燃特性:ZC,铠装形式:22,特殊要求:普通 | 千米 | 11.43 | 2024-07-01 | 2024-12-31 | 以供货单为准 | 施工现场车板交货 |  | A171-500135730-00001 | 001546903601110 | 400233013500110 | 500108896
1024AA-1404002-9999 | 包19 | JS1900 | 国网江苏省电力有限公司 | 国网江苏省电力有限公司南京供电分公司 |  | 无电压等级 | 低压电力电缆,YJV,铜,25/16,3+1芯,ZC,22,普通 | 低压电力电缆-型号:YJV,导体材质:铜,截面mm2:25/16,芯数:3+1芯,阻燃特性:ZC,铠装形式:22,特殊要求:普通 | 千米 | 2.96 | 2024-07-01 | 2024-12-31 | 以供货单为准 | 施工现场车板交货 |  | G00L-500109654-00001 | 001546903602050 | 400233013700050 | 500109654 |  | 500109654-0002
1024AA-1404002-9999 | 包19 | JS1900 | 国网江苏省电力有限公司 | 国网江苏省电力有限公司南京供电分公司 |  | 无电压等级 | 低压电力电缆,YJY,铜,240/120,4+1芯,ZC,无铠装,WDZC | 低压电力电缆-型号:YJY,导体材质:铜,截面mm2:240/120,芯数:4+1芯,阻燃特性:ZC,铠装形式:无铠装,特殊要求:WDZC | 千米 | 0.16 | 2024-07-01 | 2024-12-31 | 以供货单为准 | 施工现场车板交货 |  | A171-500135730-00001 | 001546903602980 | 400233013800480 | 500133999
1024AA-1404002-9999 | 包19 | JS1900 | 国网江苏省电力有限公司 | 国网江苏省电力有限公司南京供电分公司 |  | 无电压等级 | 低压电力电缆,YJV,铜,50/25,4+1芯,ZC,无铠装,普通 | 低压电力电缆-型号:YJV,导体材质:铜,截面mm2:50/25,芯数:4+1芯,阻燃特性:ZC,铠装形式:无铠装,特殊要求:普通 | 千米 | 0.15 | 2024-07-01 | 2024-12-31 | 以供货单为准 | 施工现场车板交货 |  | A171-500135730-00001 | 001546903603550 | 400233014000050 | 500131989
1024AA-1404002-9999 | 包19 | JS1900 | 国网江苏省电力有限公司 | 国网江苏省电力有限公司南京供电分公司 |  | 无电压等级 | 低压电力电缆,YJV,铜,70/35,4+1芯,ZC,无铠装,普通 | 低压电力电缆-型号:YJV,导体材质:铜,截面mm2:70/35,芯数:4+1芯,阻燃特性:ZC,铠装形式:无铠装,特殊要求:普通 | 千米 | 0.61 | 2024-07-01 | 2024-12-31 | 以供货单为准 | 施工现场车板交货 |  | A171-500135730-00001 | 001546903601320 | 400233013500320 | 500131987
1024AA-1404002-9999 | 包19 | JS1900 | 国网江苏省电力有限公司 | 国网江苏省电力有限公司南京供电分公司 |  | 无电压等级 | 低压电力电缆,YJV,铜,240,4芯,ZC,22,普通 | 低压电力电缆-型号:YJV,导体材质:铜,截面mm2:240,芯数:4芯,阻燃特性:ZC,铠装形式:22,特殊要求:普通 | 千米 | 11.73 | 2024-07-01 | 2024-12-31 | 以供货单为准 | 施工现场车板交货 |  | A171-500135730-00001 | 001546903600070 | 400233013300070 | 500108897
1024AA-1404002-9999 | 包19 | JS1900 | 国网江苏省电力有限公司 | 国网江苏省电力有限公司南京供电分公司 |  | 无电压等级 | 低压电力电缆,YJV,铜,150,4芯,ZC,22,普通 | 低压电力电缆-型号:YJV,导体材质:铜,截面mm2:150,芯数:4芯,阻燃特性:ZC,铠装形式:22,特殊要求:普通 | 千米 | 19.86 | 2024-07-01 | 2024-12-31 | 以供货单为准 | 施工现场车板交货 |  | A171-500135730-00001 | 001546903601100 | 400233013500100 | 500108895
1024AA-1404002-9999 | 包19 | JS1900 | 国网江苏省电力有限公司 | 国网江苏省电力有限公司南京供电分公司 |  | 无电压等级 | 低压电力电缆,YJV,铜,16/10,3+1芯,ZC,22,普通 | 低压电力电缆-型号:YJV,导体材质:铜,截面mm2:16/10,芯数:3+1芯,阻燃特性:ZC,铠装形式:22,特殊要求:普通 | 千米 | 6.08 | 2024-07-01 | 2024-12-31 | 以供货单为准 | 施工现场车板交货 |  | G00L-500109604-00001 | 001546903601930 | 400233013600430 | 500109604 |  | 500109604-0004
1024AA-1404002-9999 | 包19 | JS1900 | 国网江苏省电力有限公司 | 国网江苏省电力有限公司南京供电分公司 |  | 无电压等级 | 低压电力电缆,YJV,铜,35,4芯,ZC,22,普通 | 低压电力电缆-型号:YJV,导体材质:铜,截面mm2:35,芯数:4芯,阻燃特性:ZC,铠装形式:22,特殊要求:普通 | 千米 | 30.14 | 2024-07-01 | 2024-12-31 | 以供货单为准 | 施工现场车板交货 |  | A171-500135730-00001 | 001546903600080 | 400233013300080 | 500109086
1024AA-1404002-9999 | 包19 | JS1900 | 国网江苏省电力有限公司 | 国网江苏省电力有限公司南京供电分公司 |  | 无电压等级 | 低压电力电缆,YJV,铜,150/95,4+1芯,ZC,无铠装,普通 | 低压电力电缆-型号:YJV,导体材质:铜,截面mm2:150/95,芯数:4+1芯,阻燃特性:ZC,铠装形式:无铠装,特殊要求:普通 | 千米 | 0.33 | 2024-07-01 | 2024-12-31 | 以供货单为准 | 施工现场车板交货 |  | A171-500135730-00001 | 001546903602970 | 400233013800470 | 500132763
1024AA-1404002-9999 | 包19 | JS1900 | 国网江苏省电力有限公司 | 国网江苏省电力有限公司南京供电分公司 |  | 无电压等级 | 低压电力电缆,YJV,铜,10,2芯,ZC,22,普通 | 低压电力电缆-型号:YJV,导体材质:铜,截面mm2:10,芯数:2芯,阻燃特性:ZC,铠装形式:22,特殊要求:普通 | 千米 | 7.2 | 2024-07-01 | 2024-12-31 | 以供货单为准 | 施工现场车板交货 |  | 9995-500107594-00001 | 001546903602250 | 400233013700250 | 500107594 |  | 500107594-0003
1024AA-1404002-9999 | 包19 | JS1900 | 国网江苏省电力有限公司 | 国网江苏省电力有限公司南京供电分公司 |  | 无电压等级 | 低压电力电缆,YJV,铜,6,2芯,ZC,22,普通 | 低压电力电缆-型号:YJV,导体材质:铜,截面mm2:6,芯数:2芯,阻燃特性:ZC,铠装形式:22,特殊要求:普通 | 千米 | 1.2 | 2024-07-01 | 2024-12-31 | 以供货单为准 | 施工现场车板交货 |  | A171-500135730-00001 | 001546903600650 | 400233013400150 | 500109518
1024AA-1404002-9999 | 包19 | JS1900 | 国网江苏省电力有限公司 | 国网江苏省电力有限公司南京供电分公司 |  | 无电压等级 | 低压电力电缆,YJV,铜,120/70,4+1芯,ZC,无铠装,普通 | 低压电力电缆-型号:YJV,导体材质:铜,截面mm2:120/70,芯数:4+1芯,阻燃特性:ZC,铠装形式:无铠装,特殊要求:普通 | 千米 | 0.15 | 2024-07-01 | 2024-12-31 | 以供货单为准 | 施工现场车板交货 |  | A171-500135730-00001 | 001546903603560 | 400233014000060 | 500131990
1024AA-1404002-9999 | 包19 | JS1900 | 国网江苏省电力有限公司 | 国网江苏省电力有限公司南京供电分公司 |  | 无电压等级 | 低压电力电缆,YJY,铜,150/95,4+1芯,ZC,无铠装,WDZC | 低压电力电缆-型号:YJY,导体材质:铜,截面mm2:150/95,芯数:4+1芯,阻燃特性:ZC,铠装形式:无铠装,特殊要求:WDZC | 千米 | 0.01 | 2024-07-01 | 2024-12-31 | 以供货单为准 | 施工现场车板交货 |  | A171-500135730-00001 | 001546903601430 | 400233013500430 | 500134004
1024AA-1404002-9999 | 包19 | JS1900 | 国网江苏省电力有限公司 | 国网江苏省电力有限公司南京供电分公司 |  | 无电压等级 | 低压电力电缆,YJV,铜,95,4芯,ZC,22,普通 | 低压电力电缆-型号:YJV,导体材质:铜,截面mm2:95,芯数:4芯,阻燃特性:ZC,铠装形式:22,特殊要求:普通 | 千米 | 6.09 | 2024-07-01 | 2024-12-31 | 以供货单为准 | 施工现场车板交货 |  | A171-500135730-00001 | 001546903602260 | 400233013700260 | 500108688
1024AA-1404002-9999 | 包19 | JS1900 | 国网江苏省电力有限公司 | 国网江苏省电力有限公司南京供电分公司 |  | 无电压等级 | 低压电力电缆,YJV,铜,185,4芯,ZC,22,普通 | 低压电力电缆-型号:YJV,导体材质:铜,截面mm2:185,芯数:4芯,阻燃特性:ZC,铠装形式:22,特殊要求:普通 | 千米 | 0.72 | 2024-07-01 | 2024-12-31 | 以供货单为准 | 施工现场车板交货 |  | A171-500135730-00001 | 001546903603540 | 400233014000040 | 500109095
1024AA-1404002-9999 | 包19 | JS1900 | 国网江苏省电力有限公司 | 国网江苏省电力有限公司南京供电分公司 |  | 无电压等级 | 低压电力电缆,YJY,铜,95/50,4+1芯,ZC,无铠装,WDZC | 低压电力电缆-型号:YJY,导体材质:铜,截面mm2:95/50,芯数:4+1芯,阻燃特性:ZC,铠装形式:无铠装,特殊要求:WDZC | 千米 | 0.22 | 2024-07-01 | 2024-12-31 | 以供货单为准 | 施工现场车板交货 |  | A171-500135730-00001 | 001546903601420 | 400233013500420 | 500134003
1024AA-1404002-9999 | 包20 | JS2000 | 国网江苏省电力有限公司 | 国网江苏省电力有限公司南京供电分公司 |  | 无电压等级 | 低压电力电缆,YJV,铜,4,2芯,ZC,22,普通 | 低压电力电缆-型号:YJV,导体材质:铜,截面mm2:4,芯数:2芯,阻燃特性:ZC,铠装形式:22,特殊要求:普通 | 千米 | 19.55 | 2024-07-01 | 2024-12-31 | 以供货单为准 | 施工现场车板交货 |  | A171-500135730-00001 | 001546903602950 | 400233013800450 | 500109790
1024AA-1404002-9999 | 包20 | JS2000 | 国网江苏省电力有限公司 | 国网江苏省电力有限公司南京供电分公司 |  | 无电压等级 | 低压电力电缆,YJV,铜,25/16,4+1芯,ZC,22,普通 | 低压电力电缆-型号:YJV,导体材质:铜,截面mm2:25/16,芯数:4+1芯,阻燃特性:ZC,铠装形式:22,特殊要求:普通 | 千米 | 2.99 | 2024-07-01 | 2024-12-31 | 以供货单为准 | 施工现场车板交货 |  | A171-500135730-00001 | 001546903602390 | 400233013700390 | 500109671
1024AA-1404002-9999 | 包20 | JS2000 | 国网江苏省电力有限公司 | 国网江苏省电力有限公司南京供电分公司 |  | 无电压等级 | 低压电力电缆,YJV,铜,35/16,4+1芯,ZC,无铠装,普通 | 低压电力电缆-型号:YJV,导体材质:铜,截面mm2:35/16,芯数:4+1芯,阻燃特性:ZC,铠装形式:无铠装,特殊要求:普通 | 千米 | 1 | 2024-07-01 | 2024-12-31 | 以供货单为准 | 施工现场车板交货 |  | A171-500135730-00001 | 001546903601410 | 400233013500410 | 500131983
1024AA-1404002-9999 | 包20 | JS2000 | 国网江苏省电力有限公司 | 国网江苏省电力有限公司南京供电分公司 |  | 无电压等级 | 低压电力电缆,YJV,铜,70,4芯,ZC,22,普通 | 低压电力电缆-型号:YJV,导体材质:铜,截面mm2:70,芯数:4芯,阻燃特性:ZC,铠装形式:22,特殊要求:普通 | 千米 | 29.13 | 2024-07-01 | 2024-12-31 | 以供货单为准 | 施工现场车板交货 |  | A171-500135730-00001 | 001546903604320 | 400233014100320 | 500108894
1024AA-1404002-9999 | 包20 | JS2000 | 国网江苏省电力有限公司 | 国网江苏省电力有限公司南京供电分公司 |  | 无电压等级 | 低压电力电缆,YJV,铜,16,2芯,ZC,无铠装,普通 | 低压电力电缆-型号:YJV,导体材质:铜,截面mm2:16,芯数:2芯,阻燃特性:ZC,铠装形式:无铠装,特殊要求:普通 | 千米 | 21.12 | 2024-07-01 | 2024-12-31 | 以供货单为准 | 施工现场车板交货 |  | A171-500135730-00001 | 001546903602960 | 400233013800460 | 500132737
1024AA-1404002-9999 | 包20 | JS2000 | 国网江苏省电力有限公司 | 国网江苏省电力有限公司南京供电分公司 |  | 无电压等级 | 低压电力电缆,YJV,铜,120,4芯,ZC,22,普通 | 低压电力电缆-型号:YJV,导体材质:铜,截面mm2:120,芯数:4芯,阻燃特性:ZC,铠装形式:22,特殊要求:普通 | 千米 | 3.49 | 2024-07-01 | 2024-12-31 | 以供货单为准 | 施工现场车板交货 |  | A171-500135730-00001 | 001546903600090 | 400233013300090 | 500109087
1024AA-1404002-9999 | 包20 | JS2000 | 国网江苏省电力有限公司 | 国网江苏省电力有限公司南京供电分公司 |  | 无电压等级 | 低压电力电缆,YJV,铜,16,4芯,ZC,无铠装,普通 | 低压电力电缆-型号:YJV,导体材质:铜,截面mm2:16,芯数:4芯,阻燃特性:ZC,铠装形式:无铠装,特殊要求:普通 | 千米 | 31.86 | 2024-07-01 | 2024-12-31 | 以供货单为准 | 施工现场车板交货 |  | A171-500135730-00001 | 001546903601400 | 400233013500400 | 500127054
1024AA-1404002-9999 | 包20 | JS2000 | 国网江苏省电力有限公司 | 国网江苏省电力有限公司南京供电分公司 |  | 无电压等级 | 低压电力电缆,YJV,铜,10/6,3+1芯,ZC,22,普通 | 低压电力电缆-型号:YJV,导体材质:铜,截面mm2:10/6,芯数:3+1芯,阻燃特性:ZC,铠装形式:22,特殊要求:普通 | 千米 | 3.24 | 2024-07-01 | 2024-12-31 | 以供货单为准 | 施工现场车板交货 |  | G00L-500109707-00001 | 001546903602030 | 400233013700030 | 500109707 |  | 500109707-0003
1024AA-1404002-9999 | 包20 | JS2000 | 国网江苏省电力有限公司 | 国网江苏省电力有限公司南京供电分公司 |  | 无电压等级 | 低压电力电缆,YJV,铜,50,4芯,ZC,22,普通 | 低压电力电缆-型号:YJV,导体材质:铜,截面mm2:50,芯数:4芯,阻燃特性:ZC,铠装形式:22,特殊要求:普通 | 千米 | 11.43 | 2024-07-01 | 2024-12-31 | 以供货单为准 | 施工现场车板交货 |  | A171-500135730-00001 | 001546903601110 | 400233013500110 | 500108896
1024AA-1404002-9999 | 包20 | JS2000 | 国网江苏省电力有限公司 | 国网江苏省电力有限公司南京供电分公司 |  | 无电压等级 | 低压电力电缆,YJV,铜,25/16,3+1芯,ZC,22,普通 | 低压电力电缆-型号:YJV,导体材质:铜,截面mm2:25/16,芯数:3+1芯,阻燃特性:ZC,铠装形式:22,特殊要求:普通 | 千米 | 2.96 | 2024-07-01 | 2024-12-31 | 以供货单为准 | 施工现场车板交货 |  | G00L-500109654-00001 | 001546903602050 | 400233013700050 | 500109654 |  | 500109654-0002
1024AA-1404002-9999 | 包20 | JS2000 | 国网江苏省电力有限公司 | 国网江苏省电力有限公司南京供电分公司 |  | 无电压等级 | 低压电力电缆,YJY,铜,240/120,4+1芯,ZC,无铠装,WDZC | 低压电力电缆-型号:YJY,导体材质:铜,截面mm2:240/120,芯数:4+1芯,阻燃特性:ZC,铠装形式:无铠装,特殊要求:WDZC | 千米 | 0.16 | 2024-07-01 | 2024-12-31 | 以供货单为准 | 施工现场车板交货 |  | A171-500135730-00001 | 001546903602980 | 400233013800480 | 500133999
1024AA-1404002-9999 | 包20 | JS2000 | 国网江苏省电力有限公司 | 国网江苏省电力有限公司南京供电分公司 |  | 无电压等级 | 低压电力电缆,YJV,铜,50/25,4+1芯,ZC,无铠装,普通 | 低压电力电缆-型号:YJV,导体材质:铜,截面mm2:50/25,芯数:4+1芯,阻燃特性:ZC,铠装形式:无铠装,特殊要求:普通 | 千米 | 0.15 | 2024-07-01 | 2024-12-31 | 以供货单为准 | 施工现场车板交货 |  | A171-500135730-00001 | 001546903603550 | 400233014000050 | 500131989
1024AA-1404002-9999 | 包20 | JS2000 | 国网江苏省电力有限公司 | 国网江苏省电力有限公司南京供电分公司 |  | 无电压等级 | 低压电力电缆,YJV,铜,70/35,4+1芯,ZC,无铠装,普通 | 低压电力电缆-型号:YJV,导体材质:铜,截面mm2:70/35,芯数:4+1芯,阻燃特性:ZC,铠装形式:无铠装,特殊要求:普通 | 千米 | 0.61 | 2024-07-01 | 2024-12-31 | 以供货单为准 | 施工现场车板交货 |  | A171-500135730-00001 | 001546903601320 | 400233013500320 | 500131987
1024AA-1404002-9999 | 包20 | JS2000 | 国网江苏省电力有限公司 | 国网江苏省电力有限公司南京供电分公司 |  | 无电压等级 | 低压电力电缆,YJV,铜,240,4芯,ZC,22,普通 | 低压电力电缆-型号:YJV,导体材质:铜,截面mm2:240,芯数:4芯,阻燃特性:ZC,铠装形式:22,特殊要求:普通 | 千米 | 11.73 | 2024-07-01 | 2024-12-31 | 以供货单为准 | 施工现场车板交货 |  | A171-500135730-00001 | 001546903600070 | 400233013300070 | 500108897
1024AA-1404002-9999 | 包20 | JS2000 | 国网江苏省电力有限公司 | 国网江苏省电力有限公司南京供电分公司 |  | 无电压等级 | 低压电力电缆,YJV,铜,150,4芯,ZC,22,普通 | 低压电力电缆-型号:YJV,导体材质:铜,截面mm2:150,芯数:4芯,阻燃特性:ZC,铠装形式:22,特殊要求:普通 | 千米 | 19.86 | 2024-07-01 | 2024-12-31 | 以供货单为准 | 施工现场车板交货 |  | A171-500135730-00001 | 001546903601100 | 400233013500100 | 500108895
1024AA-1404002-9999 | 包20 | JS2000 | 国网江苏省电力有限公司 | 国网江苏省电力有限公司南京供电分公司 |  | 无电压等级 | 低压电力电缆,YJV,铜,16/10,3+1芯,ZC,22,普通 | 低压电力电缆-型号:YJV,导体材质:铜,截面mm2:16/10,芯数:3+1芯,阻燃特性:ZC,铠装形式:22,特殊要求:普通 | 千米 | 6.08 | 2024-07-01 | 2024-12-31 | 以供货单为准 | 施工现场车板交货 |  | G00L-500109604-00001 | 001546903601930 | 400233013600430 | 500109604 |  | 500109604-0004
1024AA-1404002-9999 | 包20 | JS2000 | 国网江苏省电力有限公司 | 国网江苏省电力有限公司南京供电分公司 |  | 无电压等级 | 低压电力电缆,YJV,铜,35,4芯,ZC,22,普通 | 低压电力电缆-型号:YJV,导体材质:铜,截面mm2:35,芯数:4芯,阻燃特性:ZC,铠装形式:22,特殊要求:普通 | 千米 | 30.14 | 2024-07-01 | 2024-12-31 | 以供货单为准 | 施工现场车板交货 |  | A171-500135730-00001 | 001546903600080 | 400233013300080 | 500109086
1024AA-1404002-9999 | 包20 | JS2000 | 国网江苏省电力有限公司 | 国网江苏省电力有限公司南京供电分公司 |  | 无电压等级 | 低压电力电缆,YJV,铜,150/95,4+1芯,ZC,无铠装,普通 | 低压电力电缆-型号:YJV,导体材质:铜,截面mm2:150/95,芯数:4+1芯,阻燃特性:ZC,铠装形式:无铠装,特殊要求:普通 | 千米 | 0.33 | 2024-07-01 | 2024-12-31 | 以供货单为准 | 施工现场车板交货 |  | A171-500135730-00001 | 001546903602970 | 400233013800470 | 500132763
1024AA-1404002-9999 | 包20 | JS2000 | 国网江苏省电力有限公司 | 国网江苏省电力有限公司南京供电分公司 |  | 无电压等级 | 低压电力电缆,YJV,铜,10,2芯,ZC,22,普通 | 低压电力电缆-型号:YJV,导体材质:铜,截面mm2:10,芯数:2芯,阻燃特性:ZC,铠装形式:22,特殊要求:普通 | 千米 | 7.2 | 2024-07-01 | 2024-12-31 | 以供货单为准 | 施工现场车板交货 |  | 9995-500107594-00001 | 001546903602250 | 400233013700250 | 500107594 |  | 500107594-0003
1024AA-1404002-9999 | 包20 | JS2000 | 国网江苏省电力有限公司 | 国网江苏省电力有限公司南京供电分公司 |  | 无电压等级 | 低压电力电缆,YJV,铜,6,2芯,ZC,22,普通 | 低压电力电缆-型号:YJV,导体材质:铜,截面mm2:6,芯数:2芯,阻燃特性:ZC,铠装形式:22,特殊要求:普通 | 千米 | 1.2 | 2024-07-01 | 2024-12-31 | 以供货单为准 | 施工现场车板交货 |  | A171-500135730-00001 | 001546903600650 | 400233013400150 | 500109518
1024AA-1404002-9999 | 包20 | JS2000 | 国网江苏省电力有限公司 | 国网江苏省电力有限公司南京供电分公司 |  | 无电压等级 | 低压电力电缆,YJV,铜,120/70,4+1芯,ZC,无铠装,普通 | 低压电力电缆-型号:YJV,导体材质:铜,截面mm2:120/70,芯数:4+1芯,阻燃特性:ZC,铠装形式:无铠装,特殊要求:普通 | 千米 | 0.15 | 2024-07-01 | 2024-12-31 | 以供货单为准 | 施工现场车板交货 |  | A171-500135730-00001 | 001546903603560 | 400233014000060 | 500131990
1024AA-1404002-9999 | 包20 | JS2000 | 国网江苏省电力有限公司 | 国网江苏省电力有限公司南京供电分公司 |  | 无电压等级 | 低压电力电缆,YJY,铜,150/95,4+1芯,ZC,无铠装,WDZC | 低压电力电缆-型号:YJY,导体材质:铜,截面mm2:150/95,芯数:4+1芯,阻燃特性:ZC,铠装形式:无铠装,特殊要求:WDZC | 千米 | 0.01 | 2024-07-01 | 2024-12-31 | 以供货单为准 | 施工现场车板交货 |  | A171-500135730-00001 | 001546903601430 | 400233013500430 | 500134004
1024AA-1404002-9999 | 包20 | JS2000 | 国网江苏省电力有限公司 | 国网江苏省电力有限公司南京供电分公司 |  | 无电压等级 | 低压电力电缆,YJV,铜,185,1芯,ZC,无铠装,普通 | 低压电力电缆-型号:YJV,导体材质:铜,截面mm2:185,芯数:1芯,阻燃特性:ZC,铠装形式:无铠装,特殊要求:普通 | 千米 | 0.43 | 2024-07-01 | 2024-12-31 | 以供货单为准 | 施工现场车板交货 |  | A171-500135730-00001 | 001546903601390 | 400233013500390 | 500113170
1024AA-1404002-9999 | 包20 | JS2000 | 国网江苏省电力有限公司 | 国网江苏省电力有限公司南京供电分公司 |  | 无电压等级 | 低压电力电缆,YJV,铜,185,4芯,ZC,22,普通 | 低压电力电缆-型号:YJV,导体材质:铜,截面mm2:185,芯数:4芯,阻燃特性:ZC,铠装形式:22,特殊要求:普通 | 千米 | 0.72 | 2024-07-01 | 2024-12-31 | 以供货单为准 | 施工现场车板交货 |  | A171-500135730-00001 | 001546903603540 | 400233014000040 | 500109095
1024AA-1404002-9999 | 包20 | JS2000 | 国网江苏省电力有限公司 | 国网江苏省电力有限公司南京供电分公司 |  | 无电压等级 | 低压电力电缆,YJV,铜,95,4芯,ZC,22,普通 | 低压电力电缆-型号:YJV,导体材质:铜,截面mm2:95,芯数:4芯,阻燃特性:ZC,铠装形式:22,特殊要求:普通 | 千米 | 6.09 | 2024-07-01 | 2024-12-31 | 以供货单为准 | 施工现场车板交货 |  | A171-500135730-00001 | 001546903602260 | 400233013700260 | 500108688
1024AA-1404002-9999 | 包20 | JS2000 | 国网江苏省电力有限公司 | 国网江苏省电力有限公司南京供电分公司 |  | 无电压等级 | 低压电力电缆,YJY,铜,95/50,4+1芯,ZC,无铠装,WDZC | 低压电力电缆-型号:YJY,导体材质:铜,截面mm2:95/50,芯数:4+1芯,阻燃特性:ZC,铠装形式:无铠装,特殊要求:WDZC | 千米 | 0.22 | 2024-07-01 | 2024-12-31 | 以供货单为准 | 施工现场车板交货 |  | A171-500135730-00001 | 001546903601420 | 400233013500420 | 500134003

## 管状母线
分标编号 | 包名称 | 分包编号 | 项目单位 | 需求单位 | 项目名称 | 工程电压等级 | 物资名称 | 物资描述 | 单位 | 数量 | 首批交货日期 | 最后一批交货日期 | 交货地点 | 交货方式 | 备注 | 技术规范编码 | 网省采购申请号 | 总部采购申请号 | 物料编码 | 扩展描述 | 扩展编码
1024AA-1028002-9999 | 包1 | JS100 | 国网江苏省电力有限公司 | 国网江苏省电力有限公司南京供电分公司 |  | 无电压等级 | 管状母线,铝镁硅合金,2500A | 管状母线-材质:铝镁硅合金,额定电流:2500A | 米 | 347.325 | 2024-07-01 | 2024-12-31 | 以供货单为准 | 施工现场车板交货 |  | G00L-500084619-00003 | 001546903602330 | 400233013700330 | 500084619 | 管状母线,铝镁硅合金,2500A。6063G-T10-Ф130/116 | 500084619-0029
1024AA-1028002-9999 | 包1 | JS100 | 国网江苏省电力有限公司 | 国网江苏省电力有限公司南京供电分公司 |  | 无电压等级 | 管状母线,铝镁硅合金,4000A | 管状母线-材质:铝镁硅合金,额定电流:4000A | 米 | 914.01 | 2024-07-01 | 2024-12-31 | 以供货单为准 | 施工现场车板交货 |  | G00L-500084805-00002 | 001546903604150 | 400233014100150 | 500084805 | 管状母线,铝镁硅合金,4000A。6063G-T10-Ф170/154 | 500084805-0094
1024AA-1028002-9999 | 包1 | JS100 | 国网江苏省电力有限公司 | 国网江苏省电力有限公司南京供电分公司 |  | 无电压等级 | 管状母线,铝镁硅合金,3150A | 管状母线-材质:铝镁硅合金,额定电流:3150A | 米 | 1105.955 | 2024-07-01 | 2024-12-31 | 以供货单为准 | 施工现场车板交货 |  | G00L-500084620-00003 | 001546903604660 | 400233014200160 | 500084620 | 管状母线,铝镁硅合金,3150A。6063G-T10-Ф150/136 | 500084620-0060
1024AA-1028002-9999 | 包1 | JS100 | 国网江苏省电力有限公司 | 国网江苏省电力有限公司南京供电分公司 |  | 无电压等级 | 管状母线,铝镁硅合金,2500A | 管状母线-材质:铝镁硅合金,额定电流:2500A | 米 | 511.845 | 2024-07-01 | 2024-12-31 | 以供货单为准 | 施工现场车板交货 |  | G00L-500084619-00004 | 001546903602860 | 400233013800360 | 500084619 | 管状母线,铝镁硅合金,2500A。6063G-T10-Ф120/110 | 500084619-0030

## 交流穿墙套管
分标编号 | 包名称 | 分包编号 | 项目单位 | 需求单位 | 项目名称 | 工程电压等级 | 物资名称 | 物资描述 | 单位 | 数量 | 首批交货日期 | 最后一批交货日期 | 交货地点 | 交货方式 | 备注 | 技术规范编码 | 网省采购申请号 | 总部采购申请号 | 物料编码 | 扩展描述 | 扩展编码
1024AA-1027001-9999 | 包1 | JS100 | 国网江苏省电力有限公司 | 国网江苏省电力有限公司南京供电分公司 |  | 无电压等级 | 交流穿墙套管,AC110kV,硅橡胶,1250A,无CT,铜 | 交流穿墙套管-电压等级:AC110kV,外绝缘材质:硅橡胶,额定电流:1250A,是否带CT:无CT,导体材质:铜 | 只 | 9 | 2024-07-01 | 2024-12-31 | 以供货单为准 | 施工现场车板交货 |  | G00L-500004804-00002 | 001546903604160 | 400233014100160 | 500004804 | 交流穿墙套管,AC110kV,硅橡胶,1250A,无CT,铜 | 500004804-0007
1024AA-1027001-9999 | 包1 | JS100 | 国网江苏省电力有限公司 | 国网江苏省电力有限公司南京供电分公司 |  | 无电压等级 | 交流穿墙套管,AC20kV,瓷,4000A,无CT,铜 | 交流穿墙套管-电压等级:AC20kV,外绝缘材质:瓷,额定电流:4000A,是否带CT:无CT,导体材质:铜 | 只 | 300 | 2024-07-01 | 2024-12-31 | 以供货单为准 | 施工现场车板交货 |  | G00L-500005469-00002 | 001546903600730 | 400233013400230 | 500005469 | 交流穿墙套管,AC20kV,瓷,4000A,无CT,铜 | 500005469-0053
1024AA-1027001-9999 | 包1 | JS100 | 国网江苏省电力有限公司 | 国网江苏省电力有限公司南京供电分公司 |  | 无电压等级 | 交流穿墙套管,AC20kV,瓷,1250A,无CT,铜 | 交流穿墙套管-电压等级:AC20kV,外绝缘材质:瓷,额定电流:1250A,是否带CT:无CT,导体材质:铜 | 只 | 22 | 2024-07-01 | 2024-12-31 | 以供货单为准 | 施工现场车板交货 |  | G00L-500005468-00002 | 001546903600720 | 400233013400220 | 500005468 | 交流穿墙套管,AC20kV,瓷,1250A,无CT,铜 | 500005468-0015
1024AA-1027001-9999 | 包1 | JS100 | 国网江苏省电力有限公司 | 国网江苏省电力有限公司南京供电分公司 |  | 无电压等级 | 交流穿墙套管,AC35kV,瓷,2500A,无CT,铜 | 交流穿墙套管-电压等级:AC35kV,外绝缘材质:瓷,额定电流:2500A,是否带CT:无CT,导体材质:铜 | 只 | 39 | 2024-07-01 | 2024-12-31 | 以供货单为准 | 施工现场车板交货 |  | G00L-500005190-00002 | 001546903600500 | 400233013300500 | 500005190 | 交流穿墙套管,AC35kV,瓷,2500A,无CT,铜 | 500005190-0022
1024AA-1027001-9999 | 包1 | JS100 | 国网江苏省电力有限公司 | 国网江苏省电力有限公司南京供电分公司 |  | 无电压等级 | 交流穿墙套管,AC35kV,瓷,1250A,无CT,铜 | 交流穿墙套管-电压等级:AC35kV,外绝缘材质:瓷,额定电流:1250A,是否带CT:无CT,导体材质:铜 | 只 | 9 | 2024-07-01 | 2024-12-31 | 以供货单为准 | 施工现场车板交货 |  | G00L-500005477-00002 | 001546903604710 | 400233014200210 | 500005477 | 交流穿墙套管,AC35kV,瓷,1250A,无CT,铜 | 500005477-0023
1024AA-1027001-9999 | 包1 | JS100 | 国网江苏省电力有限公司 | 国网江苏省电力有限公司南京供电分公司 |  | 无电压等级 | 交流穿墙套管,AC35kV,瓷,4000A,无CT,铜 | 交流穿墙套管-电压等级:AC35kV,外绝缘材质:瓷,额定电流:4000A,是否带CT:无CT,导体材质:铜 | 只 | 37 | 2024-07-01 | 2024-12-31 | 以供货单为准 | 施工现场车板交货 |  | G00L-500005478-00002 | 001546903604720 | 400233014200220 | 500005478 | 交流穿墙套管,AC35kV,瓷,4000A,无CT,铜 | 500005478-0016

## 环网箱-20kV
分标编号 | 包名称 | 分包编号 | 项目单位 | 需求单位 | 项目名称 | 工程电压等级 | 物资名称 | 物资描述 | 单位 | 数量 | 首批交货日期 | 最后一批交货日期 | 交货地点 | 交货方式 | 备注 | 技术规范编码 | 网省采购申请号 | 总部采购申请号 | 物料编码 | 扩展描述 | 扩展编码
1024AA-1016012-0002 | 包1 | JS100 | 国网江苏省电力有限公司 | 国网江苏省电力有限公司南京供电分公司 |  | 无电压等级 | 环网箱,AC20kV,2,4 | 环网箱-电压等级:AC20kV,进线数:2,出线数:4 | 台 | 10 | 2024-07-01 | 2024-12-31 | 以供货单为准 | 施工现场车板交货 |  | G00L-500135712-00004 | 001546903600570 | 400233013400070 | 500135712 |  | 500135712-0017
1024AA-1016012-0002 | 包1 | JS100 | 国网江苏省电力有限公司 | 国网江苏省电力有限公司南京供电分公司 |  | 无电压等级 | 环网箱,AC20kV,2,4 | 环网箱-电压等级:AC20kV,进线数:2,出线数:4 | 台 | 47 | 2024-07-01 | 2024-12-31 | 以供货单为准 | 施工现场车板交货 |  | G00L-500135712-00003 | 001546903600660 | 400233013400160 | 500135712 |  | 500135712-0016
1024AA-1016012-0002 | 包1 | JS100 | 国网江苏省电力有限公司 | 国网江苏省电力有限公司南京供电分公司 |  | 无电压等级 | 环网箱,AC20kV,2,2 | 环网箱-电压等级:AC20kV,进线数:2,出线数:2 | 台 | 15 | 2024-07-01 | 2024-12-31 | 以供货单为准 | 施工现场车板交货 |  | G00L-500135714-00003 | 001546903601360 | 400233013500360 | 500135714 |  | 500135714-0015
1024AA-1016012-0002 | 包2 | JS200 | 国网江苏省电力有限公司 | 国网江苏省电力有限公司南京供电分公司 |  | 无电压等级 | 环网箱,AC20kV,2,4 | 环网箱-电压等级:AC20kV,进线数:2,出线数:4 | 台 | 38 | 2024-07-01 | 2024-12-31 | 以供货单为准 | 施工现场车板交货 |  | G00L-500135712-00003 | 001546903600660 | 400233013400160 | 500135712 |  | 500135712-0016
1024AA-1016012-0002 | 包2 | JS200 | 国网江苏省电力有限公司 | 国网江苏省电力有限公司南京供电分公司 |  | 无电压等级 | 环网箱,AC20kV,2,4 | 环网箱-电压等级:AC20kV,进线数:2,出线数:4 | 台 | 7 | 2024-07-01 | 2024-12-31 | 以供货单为准 | 施工现场车板交货 |  | G00L-500135712-00004 | 001546903600570 | 400233013400070 | 500135712 |  | 500135712-0017
1024AA-1016012-0002 | 包2 | JS200 | 国网江苏省电力有限公司 | 国网江苏省电力有限公司南京供电分公司 |  | 无电压等级 | 环网箱,AC20kV,2,2 | 环网箱-电压等级:AC20kV,进线数:2,出线数:2 | 台 | 12 | 2024-07-01 | 2024-12-31 | 以供货单为准 | 施工现场车板交货 |  | G00L-500135714-00003 | 001546903601360 | 400233013500360 | 500135714 |  | 500135714-0015
1024AA-1016012-0002 | 包3 | JS300 | 国网江苏省电力有限公司 | 国网江苏省电力有限公司南京供电分公司 |  | 无电压等级 | 环网箱,AC20kV,2,4 | 环网箱-电压等级:AC20kV,进线数:2,出线数:4 | 台 | 33 | 2024-07-01 | 2024-12-31 | 以供货单为准 | 施工现场车板交货 |  | G00L-500135712-00003 | 001546903600660 | 400233013400160 | 500135712 |  | 500135712-0016
1024AA-1016012-0002 | 包3 | JS300 | 国网江苏省电力有限公司 | 国网江苏省电力有限公司南京供电分公司 |  | 无电压等级 | 环网箱,AC20kV,2,4 | 环网箱-电压等级:AC20kV,进线数:2,出线数:4 | 台 | 6 | 2024-07-01 | 2024-12-31 | 以供货单为准 | 施工现场车板交货 |  | G00L-500135712-00004 | 001546903600570 | 400233013400070 | 500135712 |  | 500135712-0017
1024AA-1016012-0002 | 包3 | JS300 | 国网江苏省电力有限公司 | 国网江苏省电力有限公司南京供电分公司 |  | 无电压等级 | 环网箱,AC20kV,2,2 | 环网箱-电压等级:AC20kV,进线数:2,出线数:2 | 台 | 10 | 2024-07-01 | 2024-12-31 | 以供货单为准 | 施工现场车板交货 |  | G00L-500135714-00003 | 001546903601360 | 400233013500360 | 500135714 |  | 500135714-0015

## 交流避雷器10kV-标准化5kA
分标编号 | 包名称 | 分包编号 | 项目单位 | 需求单位 | 项目名称 | 工程电压等级 | 物资名称 | 物资描述 | 单位 | 数量 | 首批交货日期 | 最后一批交货日期 | 交货地点 | 交货方式 | 备注 | 技术规范编码 | 网省采购申请号 | 总部采购申请号 | 物料编码 | 扩展描述 | 扩展编码
1024AA-1020001-0003 | 包1 | JS100 | 国网江苏省电力有限公司 | 国网江苏省电力有限公司南京供电分公司 |  | 无电压等级 | 交流避雷器,AC10kV,17kV,硅橡胶,45kV,不带间隙 | 交流避雷器-电压等级:AC10kV,额定电压:17kV,外绝缘材质:硅橡胶,雷电额定残压:45kV,是否带间隙:不带间隙 | 台 | 4098 | 2024-07-01 | 2024-12-31 | 以供货单为准 | 施工现场车板交货 |  | A171-500004650-00001 | 001546903603370 | 400233013900370 | 500004650
1024AA-1020001-0003 | 包1 | JS100 | 国网江苏省电力有限公司 | 国网江苏省电力有限公司南京供电分公司 |  | 无电压等级 | 交流避雷器,AC10kV,13kV,硅橡胶,40kV,带间隙 | 交流避雷器-电压等级:AC10kV,额定电压:13kV,外绝缘材质:硅橡胶,雷电额定残压:40kV,是否带间隙:带间隙 | 台 | 3467 | 2024-07-01 | 2024-12-31 | 以供货单为准 | 施工现场车板交货 |  | A171-500127027-00001 | 001546903603610 | 400233014000110 | 500127027
1024AA-1020001-0003 | 包1 | JS100 | 国网江苏省电力有限公司 | 国网江苏省电力有限公司南京供电分公司 |  | 无电压等级 | 交流避雷器,AC10kV,17kV,硅橡胶,45kV,不带间隙 | 交流避雷器-电压等级:AC10kV,额定电压:17kV,外绝缘材质:硅橡胶,雷电额定残压:45kV,是否带间隙:不带间隙 | 台 | 20792 | 2024-07-01 | 2024-12-31 | 以供货单为准 | 施工现场车板交货 |  | A171-500004650-00002 | 001546903603380 | 400233013900380 | 500004650

## 架空绝缘导线-10kV
分标编号 | 包名称 | 分包编号 | 项目单位 | 需求单位 | 项目名称 | 工程电压等级 | 物资名称 | 物资描述 | 单位 | 数量 | 首批交货日期 | 最后一批交货日期 | 交货地点 | 交货方式 | 备注 | 技术规范编码 | 网省采购申请号 | 总部采购申请号 | 物料编码 | 扩展描述 | 扩展编码
1024AA-1402005-9999 | 包1 | JS100 | 国网江苏省电力有限公司 | 国网江苏省电力有限公司南京供电分公司 |  | 无电压等级 | 架空绝缘导线,AC10kV,JKLYJ,50 | 架空绝缘导线-电压等级:AC10kV,型号:JKLYJ,标称截面mm2:50 | 千米 | 299.867 | 2024-07-01 | 2024-12-31 | 以供货单为准 | 施工现场车板交货 |  | A171-500014672-00001 | 001546903600490 | 400233013300490 | 500014672
1024AA-1402005-9999 | 包1 | JS100 | 国网江苏省电力有限公司 | 国网江苏省电力有限公司南京供电分公司 |  | 无电压等级 | 架空绝缘导线,AC10kV,JKLYJ,150 | 架空绝缘导线-电压等级:AC10kV,型号:JKLYJ,标称截面mm2:150 | 千米 | 338.064 | 2024-07-01 | 2024-12-31 | 以供货单为准 | 施工现场车板交货 |  | A171-500014672-00001 | 001546903602620 | 400233013800120 | 500014661
1024AA-1402005-9999 | 包1 | JS100 | 国网江苏省电力有限公司 | 国网江苏省电力有限公司南京供电分公司 |  | 无电压等级 | 架空绝缘导线,AC10kV,JKLYJ,240 | 架空绝缘导线-电压等级:AC10kV,型号:JKLYJ,标称截面mm2:240 | 千米 | 1012.51 | 2024-07-01 | 2024-12-31 | 以供货单为准 | 施工现场车板交货 |  | A171-500014672-00001 | 001546903602630 | 400233013800130 | 500014663
1024AA-1402005-9999 | 包2 | JS200 | 国网江苏省电力有限公司 | 国网江苏省电力有限公司南京供电分公司 |  | 无电压等级 | 架空绝缘导线,AC10kV,JKLYJ,240 | 架空绝缘导线-电压等级:AC10kV,型号:JKLYJ,标称截面mm2:240 | 千米 | 1012.49 | 2024-07-01 | 2024-12-31 | 以供货单为准 | 施工现场车板交货 |  | A171-500014672-00001 | 001546903602630 | 400233013800130 | 500014663
1024AA-1402005-9999 | 包2 | JS200 | 国网江苏省电力有限公司 | 国网江苏省电力有限公司南京供电分公司 |  | 无电压等级 | 架空绝缘导线,AC10kV,JKLYJ,50 | 架空绝缘导线-电压等级:AC10kV,型号:JKLYJ,标称截面mm2:50 | 千米 | 299.84 | 2024-07-01 | 2024-12-31 | 以供货单为准 | 施工现场车板交货 |  | A171-500014672-00001 | 001546903600490 | 400233013300490 | 500014672
1024AA-1402005-9999 | 包2 | JS200 | 国网江苏省电力有限公司 | 国网江苏省电力有限公司南京供电分公司 |  | 无电压等级 | 架空绝缘导线,AC10kV,JKLYJ,150 | 架空绝缘导线-电压等级:AC10kV,型号:JKLYJ,标称截面mm2:150 | 千米 | 338.04 | 2024-07-01 | 2024-12-31 | 以供货单为准 | 施工现场车板交货 |  | A171-500014672-00001 | 001546903602620 | 400233013800120 | 500014661
1024AA-1402005-9999 | 包3 | JS300 | 国网江苏省电力有限公司 | 国网江苏省电力有限公司南京供电分公司 |  | 无电压等级 | 架空绝缘导线,AC10kV,JKLYJ,50 | 架空绝缘导线-电压等级:AC10kV,型号:JKLYJ,标称截面mm2:50 | 千米 | 239.87 | 2024-07-01 | 2024-12-31 | 以供货单为准 | 施工现场车板交货 |  | A171-500014672-00001 | 001546903600490 | 400233013300490 | 500014672
1024AA-1402005-9999 | 包3 | JS300 | 国网江苏省电力有限公司 | 国网江苏省电力有限公司南京供电分公司 |  | 无电压等级 | 架空绝缘导线,AC10kV,JKLYJ,240 | 架空绝缘导线-电压等级:AC10kV,型号:JKLYJ,标称截面mm2:240 | 千米 | 810 | 2024-07-01 | 2024-12-31 | 以供货单为准 | 施工现场车板交货 |  | A171-500014672-00001 | 001546903602630 | 400233013800130 | 500014663
1024AA-1402005-9999 | 包3 | JS300 | 国网江苏省电力有限公司 | 国网江苏省电力有限公司南京供电分公司 |  | 无电压等级 | 架空绝缘导线,AC10kV,JKLYJ,150 | 架空绝缘导线-电压等级:AC10kV,型号:JKLYJ,标称截面mm2:150 | 千米 | 270.43 | 2024-07-01 | 2024-12-31 | 以供货单为准 | 施工现场车板交货 |  | A171-500014672-00001 | 001546903602620 | 400233013800120 | 500014661
1024AA-1402005-9999 | 包4 | JS400 | 国网江苏省电力有限公司 | 国网江苏省电力有限公司南京供电分公司 |  | 无电压等级 | 架空绝缘导线,AC10kV,JKLYJ,50 | 架空绝缘导线-电压等级:AC10kV,型号:JKLYJ,标称截面mm2:50 | 千米 | 179.9 | 2024-07-01 | 2024-12-31 | 以供货单为准 | 施工现场车板交货 |  | A171-500014672-00001 | 001546903600490 | 400233013300490 | 500014672
1024AA-1402005-9999 | 包4 | JS400 | 国网江苏省电力有限公司 | 国网江苏省电力有限公司南京供电分公司 |  | 无电压等级 | 架空绝缘导线,AC10kV,JKLYJ,150 | 架空绝缘导线-电压等级:AC10kV,型号:JKLYJ,标称截面mm2:150 | 千米 | 202.82 | 2024-07-01 | 2024-12-31 | 以供货单为准 | 施工现场车板交货 |  | A171-500014672-00001 | 001546903602620 | 400233013800120 | 500014661
1024AA-1402005-9999 | 包4 | JS400 | 国网江苏省电力有限公司 | 国网江苏省电力有限公司南京供电分公司 |  | 无电压等级 | 架空绝缘导线,AC10kV,JKLYJ,240 | 架空绝缘导线-电压等级:AC10kV,型号:JKLYJ,标称截面mm2:240 | 千米 | 607.51 | 2024-07-01 | 2024-12-31 | 以供货单为准 | 施工现场车板交货 |  | A171-500014672-00001 | 001546903602630 | 400233013800130 | 500014663
1024AA-1402005-9999 | 包5 | JS500 | 国网江苏省电力有限公司 | 国网江苏省电力有限公司南京供电分公司 |  | 无电压等级 | 架空绝缘导线,AC10kV,JKLYJ,240 | 架空绝缘导线-电压等级:AC10kV,型号:JKLYJ,标称截面mm2:240 | 千米 | 607.49 | 2024-07-01 | 2024-12-31 | 以供货单为准 | 施工现场车板交货 |  | A171-500014672-00001 | 001546903602630 | 400233013800130 | 500014663
1024AA-1402005-9999 | 包5 | JS500 | 国网江苏省电力有限公司 | 国网江苏省电力有限公司南京供电分公司 |  | 无电压等级 | 架空绝缘导线,AC10kV,JKLYJ,50 | 架空绝缘导线-电压等级:AC10kV,型号:JKLYJ,标称截面mm2:50 | 千米 | 179.9 | 2024-07-01 | 2024-12-31 | 以供货单为准 | 施工现场车板交货 |  | A171-500014672-00001 | 001546903600490 | 400233013300490 | 500014672
1024AA-1402005-9999 | 包5 | JS500 | 国网江苏省电力有限公司 | 国网江苏省电力有限公司南京供电分公司 |  | 无电压等级 | 架空绝缘导线,AC10kV,JKLYJ,150 | 架空绝缘导线-电压等级:AC10kV,型号:JKLYJ,标称截面mm2:150 | 千米 | 202.82 | 2024-07-01 | 2024-12-31 | 以供货单为准 | 施工现场车板交货 |  | A171-500014672-00001 | 001546903602620 | 400233013800120 | 500014661

## 低压电容器柜-标准化定制
分标编号 | 包名称 | 分包编号 | 项目单位 | 需求单位 | 项目名称 | 工程电压等级 | 物资名称 | 物资描述 | 单位 | 数量 | 首批交货日期 | 最后一批交货日期 | 交货地点 | 交货方式 | 备注 | 技术规范编码 | 网省采购申请号 | 总部采购申请号 | 物料编码 | 扩展描述 | 扩展编码
1024AA-1016005-0002 | 包1 | JS100 | 国网江苏省电力有限公司 | 国网江苏省电力有限公司南京供电分公司 |  | 无电压等级 | 低压电容器柜,AC380V,固定分隔式,300kvar | 低压电容器柜-电压等级:AC380V,型式:固定分隔式,额定容量:300kvar | 台 | 1 | 2024-07-01 | 2024-12-31 | 以供货单为准 | 施工现场车板交货 |  | A176-500114880-00004 | 001546903603040 | 400233013900040 | 500114880
1024AA-1016005-0002 | 包1 | JS100 | 国网江苏省电力有限公司 | 国网江苏省电力有限公司南京供电分公司 |  | 无电压等级 | 低压电容器柜,AC380V,固定分隔式,240kvar | 低压电容器柜-电压等级:AC380V,型式:固定分隔式,额定容量:240kvar | 台 | 10 | 2024-07-01 | 2024-12-31 | 以供货单为准 | 施工现场车板交货 |  | A176-500114883-00002 | 001546903603280 | 400233013900280 | 500114883
1024AA-1016005-0002 | 包1 | JS100 | 国网江苏省电力有限公司 | 国网江苏省电力有限公司南京供电分公司 |  | 无电压等级 | 低压电容器柜,AC380V,固定分隔式,360kvar | 低压电容器柜-电压等级:AC380V,型式:固定分隔式,额定容量:360kvar | 台 | 1 | 2024-07-01 | 2024-12-31 | 以供货单为准 | 施工现场车板交货 |  | A176-500114879-00003 | 001546903600250 | 400233013300250 | 500114879
1024AA-1016005-0002 | 包1 | JS100 | 国网江苏省电力有限公司 | 国网江苏省电力有限公司南京供电分公司 |  | 无电压等级 | 低压电容器柜,AC380V,固定分隔式,300kvar | 低压电容器柜-电压等级:AC380V,型式:固定分隔式,额定容量:300kvar | 台 | 15 | 2024-07-01 | 2024-12-31 | 以供货单为准 | 施工现场车板交货 |  | A176-500114880-00005 | 001546903604670 | 400233014200170 | 500114880
1024AA-1016005-0002 | 包1 | JS100 | 国网江苏省电力有限公司 | 国网江苏省电力有限公司南京供电分公司 |  | 无电压等级 | 低压电容器柜,AC380V,固定分隔式,300kvar | 低压电容器柜-电压等级:AC380V,型式:固定分隔式,额定容量:300kvar | 台 | 7 | 2024-07-01 | 2024-12-31 | 以供货单为准 | 施工现场车板交货 |  | A176-500114880-00003 | 001546903603030 | 400233013900030 | 500114880
1024AA-1016005-0002 | 包1 | JS100 | 国网江苏省电力有限公司 | 国网江苏省电力有限公司南京供电分公司 |  | 无电压等级 | 低压电容器柜,AC380V,固定分隔式,240kvar | 低压电容器柜-电压等级:AC380V,型式:固定分隔式,额定容量:240kvar | 台 | 1 | 2024-07-01 | 2024-12-31 | 以供货单为准 | 施工现场车板交货 |  | A176-500114883-00001 | 001546903602650 | 400233013800150 | 500114883
1024AA-1016005-0002 | 包1 | JS100 | 国网江苏省电力有限公司 | 国网江苏省电力有限公司南京供电分公司 |  | 无电压等级 | 低压电容器柜,AC380V,固定分隔式,360kvar | 低压电容器柜-电压等级:AC380V,型式:固定分隔式,额定容量:360kvar | 台 | 9 | 2024-07-01 | 2024-12-31 | 以供货单为准 | 施工现场车板交货 |  | A176-500114879-00002 | 001546903600240 | 400233013300240 | 500114879
1024AA-1016005-0002 | 包1 | JS100 | 国网江苏省电力有限公司 | 国网江苏省电力有限公司南京供电分公司 |  | 无电压等级 | 低压电容器柜,AC380V,固定分隔式,300kvar | 低压电容器柜-电压等级:AC380V,型式:固定分隔式,额定容量:300kvar | 台 | 1 | 2024-07-01 | 2024-12-31 | 以供货单为准 | 施工现场车板交货 |  | A176-500114880-00006 | 001546903602640 | 400233013800140 | 500114880
1024AA-1016005-0002 | 包1 | JS100 | 国网江苏省电力有限公司 | 国网江苏省电力有限公司南京供电分公司 |  | 无电压等级 | 低压电容器柜,AC380V,固定分隔式,360kvar | 低压电容器柜-电压等级:AC380V,型式:固定分隔式,额定容量:360kvar | 台 | 4 | 2024-07-01 | 2024-12-31 | 以供货单为准 | 施工现场车板交货 |  | A176-500114879-00001 | 001546903604110 | 400233014100110 | 500114879
1024AA-1016005-0002 | 包1 | JS100 | 国网江苏省电力有限公司 | 国网江苏省电力有限公司南京供电分公司 |  | 无电压等级 | 低压电容器柜,AC380V,固定分隔式,300kvar | 低压电容器柜-电压等级:AC380V,型式:固定分隔式,额定容量:300kvar | 台 | 3 | 2024-07-01 | 2024-12-31 | 以供货单为准 | 施工现场车板交货 |  | A176-500114880-00001 | 001546903602850 | 400233013800350 | 500114880
1024AA-1016005-0002 | 包1 | JS100 | 国网江苏省电力有限公司 | 国网江苏省电力有限公司南京供电分公司 |  | 无电压等级 | 低压电容器柜,AC380V,固定分隔式,240kvar | 低压电容器柜-电压等级:AC380V,型式:固定分隔式,额定容量:240kvar | 台 | 5 | 2024-07-01 | 2024-12-31 | 以供货单为准 | 施工现场车板交货 |  | A176-500114883-00003 | 001546903602870 | 400233013800370 | 500114883
1024AA-1016005-0002 | 包1 | JS100 | 国网江苏省电力有限公司 | 国网江苏省电力有限公司南京供电分公司 |  | 无电压等级 | 低压电容器柜,AC380V,固定分隔式,300kvar | 低压电容器柜-电压等级:AC380V,型式:固定分隔式,额定容量:300kvar | 台 | 6 | 2024-07-01 | 2024-12-31 | 以供货单为准 | 施工现场车板交货 |  | A176-500114880-00002 | 001546903603020 | 400233013900020 | 500114880

## 配电终端-DTU三遥站所终端
分标编号 | 包名称 | 分包编号 | 项目单位 | 需求单位 | 项目名称 | 工程电压等级 | 物资名称 | 物资描述 | 单位 | 数量 | 首批交货日期 | 最后一批交货日期 | 交货地点 | 交货方式 | 备注 | 技术规范编码 | 网省采购申请号 | 总部采购申请号 | 物料编码 | 扩展描述 | 扩展编码
1024AA-1107007-0002 | 包1 | JS100 | 国网江苏省电力有限公司 | 国网江苏省电力有限公司南京供电分公司 |  | 无电压等级 | 配电终端,站所终端(DTU) | 配电终端-类型:站所终端(DTU) | 套 | 85 | 2024-07-01 | 2024-12-31 | 以供货单为准 | 施工现场车板交货 |  | G00L-500082249-00039 | 001546903600600 | 400233013400100 | 500082249 |  | 500082249-0178
1024AA-1107007-0002 | 包1 | JS100 | 国网江苏省电力有限公司 | 国网江苏省电力有限公司南京供电分公司 |  | 无电压等级 | 配电终端,站所终端(DTU) | 配电终端-类型:站所终端(DTU) | 套 | 136 | 2024-07-01 | 2024-12-31 | 以供货单为准 | 施工现场车板交货 |  | G00L-500082249-00043 | 001546903602360 | 400233013700360 | 500082249 |  | 500082249-0182
1024AA-1107007-0002 | 包1 | JS100 | 国网江苏省电力有限公司 | 国网江苏省电力有限公司南京供电分公司 |  | 无电压等级 | 配电终端,站所终端(DTU) | 配电终端-类型:站所终端(DTU) | 套 | 141 | 2024-07-01 | 2024-12-31 | 以供货单为准 | 施工现场车板交货 |  | G00L-500082249-00044 | 001546903602370 | 400233013700370 | 500082249 |  | 500082249-0183
1024AA-1107007-0002 | 包1 | JS100 | 国网江苏省电力有限公司 | 国网江苏省电力有限公司南京供电分公司 |  | 无电压等级 | 配电终端,站所终端(DTU) | 配电终端-类型:站所终端(DTU) | 套 | 6 | 2024-07-01 | 2024-12-31 | 以供货单为准 | 施工现场车板交货 |  | G00L-500082249-00042 | 001546903603410 | 400233013900410 | 500082249 |  | 500082249-0181
1024AA-1107007-0002 | 包1 | JS100 | 国网江苏省电力有限公司 | 国网江苏省电力有限公司南京供电分公司 |  | 无电压等级 | 配电终端,站所终端(DTU) | 配电终端-类型:站所终端(DTU) | 套 | 64 | 2024-07-01 | 2024-12-31 | 以供货单为准 | 施工现场车板交货 |  | G00L-500082249-00041 | 001546903600620 | 400233013400120 | 500082249 |  | 500082249-0180
1024AA-1107007-0002 | 包1 | JS100 | 国网江苏省电力有限公司 | 国网江苏省电力有限公司南京供电分公司 |  | 无电压等级 | 配电终端,站所终端(DTU) | 配电终端-类型:站所终端(DTU) | 套 | 42 | 2024-07-01 | 2024-12-31 | 以供货单为准 | 施工现场车板交货 |  | G00L-500082249-00040 | 001546903600610 | 400233013400110 | 500082249 |  | 500082249-0179
1024AA-1107007-0002 | 包1 | JS100 | 国网江苏省电力有限公司 | 国网江苏省电力有限公司南京供电分公司 |  | 无电压等级 | 配电终端,站所终端(DTU) | 配电终端-类型:站所终端(DTU) | 套 | 197 | 2024-07-01 | 2024-12-31 | 以供货单为准 | 施工现场车板交货 |  | G00L-500082249-00045 | 001546903603650 | 400233014000150 | 500082249 |  | 500082249-0184
1024AA-1107007-0002 | 包2 | JS200 | 国网江苏省电力有限公司 | 国网江苏省电力有限公司南京供电分公司 |  | 无电压等级 | 配电终端,站所终端(DTU) | 配电终端-类型:站所终端(DTU) | 套 | 125 | 2024-07-01 | 2024-12-31 | 以供货单为准 | 施工现场车板交货 |  | G00L-500082249-00043 | 001546903602360 | 400233013700360 | 500082249 |  | 500082249-0182
1024AA-1107007-0002 | 包2 | JS200 | 国网江苏省电力有限公司 | 国网江苏省电力有限公司南京供电分公司 |  | 无电压等级 | 配电终端,站所终端(DTU) | 配电终端-类型:站所终端(DTU) | 套 | 184 | 2024-07-01 | 2024-12-31 | 以供货单为准 | 施工现场车板交货 |  | G00L-500082249-00045 | 001546903603650 | 400233014000150 | 500082249 |  | 500082249-0184
1024AA-1107007-0002 | 包2 | JS200 | 国网江苏省电力有限公司 | 国网江苏省电力有限公司南京供电分公司 |  | 无电压等级 | 配电终端,站所终端(DTU) | 配电终端-类型:站所终端(DTU) | 套 | 130 | 2024-07-01 | 2024-12-31 | 以供货单为准 | 施工现场车板交货 |  | G00L-500082249-00044 | 001546903602370 | 400233013700370 | 500082249 |  | 500082249-0183
1024AA-1107007-0002 | 包2 | JS200 | 国网江苏省电力有限公司 | 国网江苏省电力有限公司南京供电分公司 |  | 无电压等级 | 配电终端,站所终端(DTU) | 配电终端-类型:站所终端(DTU) | 套 | 80 | 2024-07-01 | 2024-12-31 | 以供货单为准 | 施工现场车板交货 |  | G00L-500082249-00039 | 001546903600600 | 400233013400100 | 500082249 |  | 500082249-0178
1024AA-1107007-0002 | 包2 | JS200 | 国网江苏省电力有限公司 | 国网江苏省电力有限公司南京供电分公司 |  | 无电压等级 | 配电终端,站所终端(DTU) | 配电终端-类型:站所终端(DTU) | 套 | 37 | 2024-07-01 | 2024-12-31 | 以供货单为准 | 施工现场车板交货 |  | G00L-500082249-00040 | 001546903600610 | 400233013400110 | 500082249 |  | 500082249-0179
1024AA-1107007-0002 | 包2 | JS200 | 国网江苏省电力有限公司 | 国网江苏省电力有限公司南京供电分公司 |  | 无电压等级 | 配电终端,站所终端(DTU) | 配电终端-类型:站所终端(DTU) | 套 | 57 | 2024-07-01 | 2024-12-31 | 以供货单为准 | 施工现场车板交货 |  | G00L-500082249-00041 | 001546903600620 | 400233013400120 | 500082249 |  | 500082249-0180
1024AA-1107007-0002 | 包2 | JS200 | 国网江苏省电力有限公司 | 国网江苏省电力有限公司南京供电分公司 |  | 无电压等级 | 配电终端,站所终端(DTU) | 配电终端-类型:站所终端(DTU) | 套 | 2 | 2024-07-01 | 2024-12-31 | 以供货单为准 | 施工现场车板交货 |  | G00L-500082249-00042 | 001546903603410 | 400233013900410 | 500082249 |  | 500082249-0181
1024AA-1107007-0002 | 包3 | JS300 | 国网江苏省电力有限公司 | 国网江苏省电力有限公司南京供电分公司 |  | 无电压等级 | 配电终端,站所终端(DTU) | 配电终端-类型:站所终端(DTU) | 套 | 122 | 2024-07-01 | 2024-12-31 | 以供货单为准 | 施工现场车板交货 |  | G00L-500082249-00044 | 001546903602370 | 400233013700370 | 500082249 |  | 500082249-0183
1024AA-1107007-0002 | 包3 | JS300 | 国网江苏省电力有限公司 | 国网江苏省电力有限公司南京供电分公司 |  | 无电压等级 | 配电终端,站所终端(DTU) | 配电终端-类型:站所终端(DTU) | 套 | 75 | 2024-07-01 | 2024-12-31 | 以供货单为准 | 施工现场车板交货 |  | G00L-500082249-00039 | 001546903600600 | 400233013400100 | 500082249 |  | 500082249-0178
1024AA-1107007-0002 | 包3 | JS300 | 国网江苏省电力有限公司 | 国网江苏省电力有限公司南京供电分公司 |  | 无电压等级 | 配电终端,站所终端(DTU) | 配电终端-类型:站所终端(DTU) | 套 | 172 | 2024-07-01 | 2024-12-31 | 以供货单为准 | 施工现场车板交货 |  | G00L-500082249-00045 | 001546903603650 | 400233014000150 | 500082249 |  | 500082249-0184
1024AA-1107007-0002 | 包3 | JS300 | 国网江苏省电力有限公司 | 国网江苏省电力有限公司南京供电分公司 |  | 无电压等级 | 配电终端,站所终端(DTU) | 配电终端-类型:站所终端(DTU) | 套 | 2 | 2024-07-01 | 2024-12-31 | 以供货单为准 | 施工现场车板交货 |  | G00L-500082249-00042 | 001546903603410 | 400233013900410 | 500082249 |  | 500082249-0181
1024AA-1107007-0002 | 包3 | JS300 | 国网江苏省电力有限公司 | 国网江苏省电力有限公司南京供电分公司 |  | 无电压等级 | 配电终端,站所终端(DTU) | 配电终端-类型:站所终端(DTU) | 套 | 53 | 2024-07-01 | 2024-12-31 | 以供货单为准 | 施工现场车板交货 |  | G00L-500082249-00041 | 001546903600620 | 400233013400120 | 500082249 |  | 500082249-0180
1024AA-1107007-0002 | 包3 | JS300 | 国网江苏省电力有限公司 | 国网江苏省电力有限公司南京供电分公司 |  | 无电压等级 | 配电终端,站所终端(DTU) | 配电终端-类型:站所终端(DTU) | 套 | 35 | 2024-07-01 | 2024-12-31 | 以供货单为准 | 施工现场车板交货 |  | G00L-500082249-00040 | 001546903600610 | 400233013400110 | 500082249 |  | 500082249-0179
1024AA-1107007-0002 | 包3 | JS300 | 国网江苏省电力有限公司 | 国网江苏省电力有限公司南京供电分公司 |  | 无电压等级 | 配电终端,站所终端(DTU) | 配电终端-类型:站所终端(DTU) | 套 | 117 | 2024-07-01 | 2024-12-31 | 以供货单为准 | 施工现场车板交货 |  | G00L-500082249-00043 | 001546903602360 | 400233013700360 | 500082249 |  | 500082249-0182
1024AA-1107007-0002 | 包4 | JS400 | 国网江苏省电力有限公司 | 国网江苏省电力有限公司南京供电分公司 |  | 无电压等级 | 配电终端,站所终端(DTU) | 配电终端-类型:站所终端(DTU) | 套 | 32 | 2024-07-01 | 2024-12-31 | 以供货单为准 | 施工现场车板交货 |  | G00L-500082249-00040 | 001546903600610 | 400233013400110 | 500082249 |  | 500082249-0179
1024AA-1107007-0002 | 包4 | JS400 | 国网江苏省电力有限公司 | 国网江苏省电力有限公司南京供电分公司 |  | 无电压等级 | 配电终端,站所终端(DTU) | 配电终端-类型:站所终端(DTU) | 套 | 109 | 2024-07-01 | 2024-12-31 | 以供货单为准 | 施工现场车板交货 |  | G00L-500082249-00043 | 001546903602360 | 400233013700360 | 500082249 |  | 500082249-0182
1024AA-1107007-0002 | 包4 | JS400 | 国网江苏省电力有限公司 | 国网江苏省电力有限公司南京供电分公司 |  | 无电压等级 | 配电终端,站所终端(DTU) | 配电终端-类型:站所终端(DTU) | 套 | 1 | 2024-07-01 | 2024-12-31 | 以供货单为准 | 施工现场车板交货 |  | G00L-500082249-00042 | 001546903603410 | 400233013900410 | 500082249 |  | 500082249-0181
1024AA-1107007-0002 | 包4 | JS400 | 国网江苏省电力有限公司 | 国网江苏省电力有限公司南京供电分公司 |  | 无电压等级 | 配电终端,站所终端(DTU) | 配电终端-类型:站所终端(DTU) | 套 | 114 | 2024-07-01 | 2024-12-31 | 以供货单为准 | 施工现场车板交货 |  | G00L-500082249-00044 | 001546903602370 | 400233013700370 | 500082249 |  | 500082249-0183
1024AA-1107007-0002 | 包4 | JS400 | 国网江苏省电力有限公司 | 国网江苏省电力有限公司南京供电分公司 |  | 无电压等级 | 配电终端,站所终端(DTU) | 配电终端-类型:站所终端(DTU) | 套 | 160 | 2024-07-01 | 2024-12-31 | 以供货单为准 | 施工现场车板交货 |  | G00L-500082249-00045 | 001546903603650 | 400233014000150 | 500082249 |  | 500082249-0184
1024AA-1107007-0002 | 包4 | JS400 | 国网江苏省电力有限公司 | 国网江苏省电力有限公司南京供电分公司 |  | 无电压等级 | 配电终端,站所终端(DTU) | 配电终端-类型:站所终端(DTU) | 套 | 50 | 2024-07-01 | 2024-12-31 | 以供货单为准 | 施工现场车板交货 |  | G00L-500082249-00041 | 001546903600620 | 400233013400120 | 500082249 |  | 500082249-0180
1024AA-1107007-0002 | 包4 | JS400 | 国网江苏省电力有限公司 | 国网江苏省电力有限公司南京供电分公司 |  | 无电压等级 | 配电终端,站所终端(DTU) | 配电终端-类型:站所终端(DTU) | 套 | 70 | 2024-07-01 | 2024-12-31 | 以供货单为准 | 施工现场车板交货 |  | G00L-500082249-00039 | 001546903600600 | 400233013400100 | 500082249 |  | 500082249-0178
1024AA-1107007-0002 | 包5 | JS500 | 国网江苏省电力有限公司 | 国网江苏省电力有限公司南京供电分公司 |  | 无电压等级 | 配电终端,站所终端(DTU) | 配电终端-类型:站所终端(DTU) | 套 | 149 | 2024-07-01 | 2024-12-31 | 以供货单为准 | 施工现场车板交货 |  | G00L-500082249-00045 | 001546903603650 | 400233014000150 | 500082249 |  | 500082249-0184
1024AA-1107007-0002 | 包5 | JS500 | 国网江苏省电力有限公司 | 国网江苏省电力有限公司南京供电分公司 |  | 无电压等级 | 配电终端,站所终端(DTU) | 配电终端-类型:站所终端(DTU) | 套 | 106 | 2024-07-01 | 2024-12-31 | 以供货单为准 | 施工现场车板交货 |  | G00L-500082249-00044 | 001546903602370 | 400233013700370 | 500082249 |  | 500082249-0183
1024AA-1107007-0002 | 包5 | JS500 | 国网江苏省电力有限公司 | 国网江苏省电力有限公司南京供电分公司 |  | 无电压等级 | 配电终端,站所终端(DTU) | 配电终端-类型:站所终端(DTU) | 套 | 1 | 2024-07-01 | 2024-12-31 | 以供货单为准 | 施工现场车板交货 |  | G00L-500082249-00042 | 001546903603410 | 400233013900410 | 500082249 |  | 500082249-0181
1024AA-1107007-0002 | 包5 | JS500 | 国网江苏省电力有限公司 | 国网江苏省电力有限公司南京供电分公司 |  | 无电压等级 | 配电终端,站所终端(DTU) | 配电终端-类型:站所终端(DTU) | 套 | 46 | 2024-07-01 | 2024-12-31 | 以供货单为准 | 施工现场车板交货 |  | G00L-500082249-00041 | 001546903600620 | 400233013400120 | 500082249 |  | 500082249-0180
1024AA-1107007-0002 | 包5 | JS500 | 国网江苏省电力有限公司 | 国网江苏省电力有限公司南京供电分公司 |  | 无电压等级 | 配电终端,站所终端(DTU) | 配电终端-类型:站所终端(DTU) | 套 | 101 | 2024-07-01 | 2024-12-31 | 以供货单为准 | 施工现场车板交货 |  | G00L-500082249-00043 | 001546903602360 | 400233013700360 | 500082249 |  | 500082249-0182
1024AA-1107007-0002 | 包5 | JS500 | 国网江苏省电力有限公司 | 国网江苏省电力有限公司南京供电分公司 |  | 无电压等级 | 配电终端,站所终端(DTU) | 配电终端-类型:站所终端(DTU) | 套 | 65 | 2024-07-01 | 2024-12-31 | 以供货单为准 | 施工现场车板交货 |  | G00L-500082249-00039 | 001546903600600 | 400233013400100 | 500082249 |  | 500082249-0178
1024AA-1107007-0002 | 包5 | JS500 | 国网江苏省电力有限公司 | 国网江苏省电力有限公司南京供电分公司 |  | 无电压等级 | 配电终端,站所终端(DTU) | 配电终端-类型:站所终端(DTU) | 套 | 30 | 2024-07-01 | 2024-12-31 | 以供货单为准 | 施工现场车板交货 |  | G00L-500082249-00040 | 001546903600610 | 400233013400110 | 500082249 |  | 500082249-0179
1024AA-1107007-0002 | 包6 | JS600 | 国网江苏省电力有限公司 | 国网江苏省电力有限公司南京供电分公司 |  | 无电压等级 | 配电终端,站所终端(DTU) | 配电终端-类型:站所终端(DTU) | 套 | 30 | 2024-07-01 | 2024-12-31 | 以供货单为准 | 施工现场车板交货 |  | G00L-500082249-00040 | 001546903600610 | 400233013400110 | 500082249 |  | 500082249-0179
1024AA-1107007-0002 | 包6 | JS600 | 国网江苏省电力有限公司 | 国网江苏省电力有限公司南京供电分公司 |  | 无电压等级 | 配电终端,站所终端(DTU) | 配电终端-类型:站所终端(DTU) | 套 | 46 | 2024-07-01 | 2024-12-31 | 以供货单为准 | 施工现场车板交货 |  | G00L-500082249-00041 | 001546903600620 | 400233013400120 | 500082249 |  | 500082249-0180
1024AA-1107007-0002 | 包6 | JS600 | 国网江苏省电力有限公司 | 国网江苏省电力有限公司南京供电分公司 |  | 无电压等级 | 配电终端,站所终端(DTU) | 配电终端-类型:站所终端(DTU) | 套 | 137 | 2024-07-01 | 2024-12-31 | 以供货单为准 | 施工现场车板交货 |  | G00L-500082249-00045 | 001546903603650 | 400233014000150 | 500082249 |  | 500082249-0184
1024AA-1107007-0002 | 包6 | JS600 | 国网江苏省电力有限公司 | 国网江苏省电力有限公司南京供电分公司 |  | 无电压等级 | 配电终端,站所终端(DTU) | 配电终端-类型:站所终端(DTU) | 套 | 1 | 2024-07-01 | 2024-12-31 | 以供货单为准 | 施工现场车板交货 |  | G00L-500082249-00042 | 001546903603410 | 400233013900410 | 500082249 |  | 500082249-0181
1024AA-1107007-0002 | 包6 | JS600 | 国网江苏省电力有限公司 | 国网江苏省电力有限公司南京供电分公司 |  | 无电压等级 | 配电终端,站所终端(DTU) | 配电终端-类型:站所终端(DTU) | 套 | 65 | 2024-07-01 | 2024-12-31 | 以供货单为准 | 施工现场车板交货 |  | G00L-500082249-00039 | 001546903600600 | 400233013400100 | 500082249 |  | 500082249-0178
1024AA-1107007-0002 | 包6 | JS600 | 国网江苏省电力有限公司 | 国网江苏省电力有限公司南京供电分公司 |  | 无电压等级 | 配电终端,站所终端(DTU) | 配电终端-类型:站所终端(DTU) | 套 | 106 | 2024-07-01 | 2024-12-31 | 以供货单为准 | 施工现场车板交货 |  | G00L-500082249-00044 | 001546903602370 | 400233013700370 | 500082249 |  | 500082249-0183
1024AA-1107007-0002 | 包6 | JS600 | 国网江苏省电力有限公司 | 国网江苏省电力有限公司南京供电分公司 |  | 无电压等级 | 配电终端,站所终端(DTU) | 配电终端-类型:站所终端(DTU) | 套 | 101 | 2024-07-01 | 2024-12-31 | 以供货单为准 | 施工现场车板交货 |  | G00L-500082249-00043 | 001546903602360 | 400233013700360 | 500082249 |  | 500082249-0182
1024AA-1107007-0002 | 包7 | JS700 | 国网江苏省电力有限公司 | 国网江苏省电力有限公司南京供电分公司 |  | 无电压等级 | 配电终端,站所终端(DTU) | 配电终端-类型:站所终端(DTU) | 套 | 1 | 2024-07-01 | 2024-12-31 | 以供货单为准 | 施工现场车板交货 |  | G00L-500082249-00042 | 001546903603410 | 400233013900410 | 500082249 |  | 500082249-0181
1024AA-1107007-0002 | 包7 | JS700 | 国网江苏省电力有限公司 | 国网江苏省电力有限公司南京供电分公司 |  | 无电压等级 | 配电终端,站所终端(DTU) | 配电终端-类型:站所终端(DTU) | 套 | 60 | 2024-07-01 | 2024-12-31 | 以供货单为准 | 施工现场车板交货 |  | G00L-500082249-00039 | 001546903600600 | 400233013400100 | 500082249 |  | 500082249-0178
1024AA-1107007-0002 | 包7 | JS700 | 国网江苏省电力有限公司 | 国网江苏省电力有限公司南京供电分公司 |  | 无电压等级 | 配电终端,站所终端(DTU) | 配电终端-类型:站所终端(DTU) | 套 | 28 | 2024-07-01 | 2024-12-31 | 以供货单为准 | 施工现场车板交货 |  | G00L-500082249-00040 | 001546903600610 | 400233013400110 | 500082249 |  | 500082249-0179
1024AA-1107007-0002 | 包7 | JS700 | 国网江苏省电力有限公司 | 国网江苏省电力有限公司南京供电分公司 |  | 无电压等级 | 配电终端,站所终端(DTU) | 配电终端-类型:站所终端(DTU) | 套 | 97 | 2024-07-01 | 2024-12-31 | 以供货单为准 | 施工现场车板交货 |  | G00L-500082249-00044 | 001546903602370 | 400233013700370 | 500082249 |  | 500082249-0183
1024AA-1107007-0002 | 包7 | JS700 | 国网江苏省电力有限公司 | 国网江苏省电力有限公司南京供电分公司 |  | 无电压等级 | 配电终端,站所终端(DTU) | 配电终端-类型:站所终端(DTU) | 套 | 124 | 2024-07-01 | 2024-12-31 | 以供货单为准 | 施工现场车板交货 |  | G00L-500082249-00045 | 001546903603650 | 400233014000150 | 500082249 |  | 500082249-0184
1024AA-1107007-0002 | 包7 | JS700 | 国网江苏省电力有限公司 | 国网江苏省电力有限公司南京供电分公司 |  | 无电压等级 | 配电终端,站所终端(DTU) | 配电终端-类型:站所终端(DTU) | 套 | 93 | 2024-07-01 | 2024-12-31 | 以供货单为准 | 施工现场车板交货 |  | G00L-500082249-00043 | 001546903602360 | 400233013700360 | 500082249 |  | 500082249-0182
1024AA-1107007-0002 | 包7 | JS700 | 国网江苏省电力有限公司 | 国网江苏省电力有限公司南京供电分公司 |  | 无电压等级 | 配电终端,站所终端(DTU) | 配电终端-类型:站所终端(DTU) | 套 | 43 | 2024-07-01 | 2024-12-31 | 以供货单为准 | 施工现场车板交货 |  | G00L-500082249-00041 | 001546903600620 | 400233013400120 | 500082249 |  | 500082249-0180

## 复合横担绝缘子
分标编号 | 包名称 | 分包编号 | 项目单位 | 需求单位 | 项目名称 | 工程电压等级 | 物资名称 | 物资描述 | 单位 | 数量 | 首批交货日期 | 最后一批交货日期 | 交货地点 | 交货方式 | 备注 | 技术规范编码 | 网省采购申请号 | 总部采购申请号 | 物料编码 | 扩展描述 | 扩展编码
1024AA-1405039-9999 | 包1 | JS100 | 国网江苏省电力有限公司 | 国网江苏省电力有限公司南京供电分公司 |  | 无电压等级 | 复合横担绝缘子,FS-110/10,1340,3150 | 复合横担绝缘子-型号:FS-110/10,公称结构高度mm:1340,公称爬电距离mm:3150 | 支 | 4735 | 2024-07-01 | 2024-12-31 | 以供货单为准 | 施工现场车板交货 |  | 9999-500126427-00001 | 001546903603970 | 400233014000470 | 500126427 | 无 | 500126427-0004

## 智能变电站网络报文记录分析装置
分标编号 | 包名称 | 分包编号 | 项目单位 | 需求单位 | 项目名称 | 工程电压等级 | 物资名称 | 物资描述 | 单位 | 数量 | 首批交货日期 | 最后一批交货日期 | 交货地点 | 交货方式 | 备注 | 技术规范编码 | 网省采购申请号 | 总部采购申请号 | 物料编码 | 扩展描述 | 扩展编码
1024AA-2804003-9999 | 包1 | JS100 | 国网江苏省电力有限公司 | 国网江苏省电力有限公司南京供电分公司 |  | 无电压等级 | 智能变电站网络报文记录分析装置 | 智能变电站网络报文记录分析装置 | 套 | 2 | 2024-07-01 | 2024-12-31 | 以供货单为准 | 施工现场车板交货 |  | G00L-500075376-00006 | 001546903601770 | 400233013600270 | 500075376 | 智能变电站网络报文记录分析装置。直流工作电压110V | 500075376-0034
1024AA-2804003-9999 | 包1 | JS100 | 国网江苏省电力有限公司 | 国网江苏省电力有限公司南京供电分公司 |  | 无电压等级 | 智能变电站网络报文记录分析装置 | 智能变电站网络报文记录分析装置 | 套 | 46 | 2024-07-01 | 2024-12-31 | 以供货单为准 | 施工现场车板交货 |  | G00L-500075376-00007 | 001546903603150 | 400233013900150 | 500075376 | 智能变电站网络报文记录分析装置。直流工作电压220V | 500075376-0035

## 低压电力电缆-ERF
分标编号 | 包名称 | 分包编号 | 项目单位 | 需求单位 | 项目名称 | 工程电压等级 | 物资名称 | 物资描述 | 单位 | 数量 | 首批交货日期 | 最后一批交货日期 | 交货地点 | 交货方式 | 备注 | 技术规范编码 | 网省采购申请号 | 总部采购申请号 | 物料编码 | 扩展描述 | 扩展编码
1024AA-1404002-0001 | 包1 | JS100 | 国网江苏省电力有限公司 | 国网江苏省电力有限公司南京供电分公司 |  | 无电压等级 | 低压电力电缆,ERF,铜,300,1芯,ZC,无铠装,普通 | 低压电力电缆-型号:ERF,导体材质:铜,截面mm2:300,芯数:1芯,阻燃特性:ZC,铠装形式:无铠装,特殊要求:普通 | 千米 | 95.719 | 2024-07-01 | 2024-12-31 | 以供货单为准 | 施工现场车板交货 |  | A171-500135730-00001 | 001546903602270 | 400233013700270 | 500135730
1024AA-1404002-0001 | 包2 | JS200 | 国网江苏省电力有限公司 | 国网江苏省电力有限公司南京供电分公司 |  | 无电压等级 | 低压电力电缆,ERF,铜,300,1芯,ZC,无铠装,普通 | 低压电力电缆-型号:ERF,导体材质:铜,截面mm2:300,芯数:1芯,阻燃特性:ZC,铠装形式:无铠装,特殊要求:普通 | 千米 | 63.81 | 2024-07-01 | 2024-12-31 | 以供货单为准 | 施工现场车板交货 |  | A171-500135730-00001 | 001546903602270 | 400233013700270 | 500135730

## 封闭绝缘母线
分标编号 | 包名称 | 分包编号 | 项目单位 | 需求单位 | 项目名称 | 工程电压等级 | 物资名称 | 物资描述 | 单位 | 数量 | 首批交货日期 | 最后一批交货日期 | 交货地点 | 交货方式 | 备注 | 技术规范编码 | 网省采购申请号 | 总部采购申请号 | 物料编码 | 扩展描述 | 扩展编码
1024AA-1028001-9999 | 包1 | JS100 | 国网江苏省电力有限公司 | 国网江苏省电力有限公司南京供电分公司 |  | 无电压等级 | 封闭绝缘母线,AC1kV,2500A,四相 | 封闭绝缘母线-电压等级:AC1kV,额定电流:2500A,相数:四相 | 米 | 512.997 | 2024-07-01 | 2024-12-31 | 以供货单为准 | 施工现场车板交货 |  | G00L-500070923-00004 | 001546903601640 | 400233013600140 | 500070923 | 封闭绝缘母线,AC1kV,2500A,四相。密集绝缘母线槽,铜 | 500070923-0007
1024AA-1028001-9999 | 包1 | JS100 | 国网江苏省电力有限公司 | 国网江苏省电力有限公司南京供电分公司 |  | 无电压等级 | 封闭绝缘母线,AC1kV,2000A,四相 | 封闭绝缘母线-电压等级:AC1kV,额定电流:2000A,相数:四相 | 米 | 21.936 | 2024-07-01 | 2024-12-31 | 以供货单为准 | 施工现场车板交货 |  | G00L-500070922-00006 | 001546903601520 | 400233013600020 | 500070922 | 封闭绝缘母线,AC1kV,2000A,四相。密集绝缘母线槽软连接,铜,2000A,四相 | 500070922-0021
1024AA-1028001-9999 | 包1 | JS100 | 国网江苏省电力有限公司 | 国网江苏省电力有限公司南京供电分公司 |  | 无电压等级 | 封闭绝缘母线,AC1kV,2500A,四相 | 封闭绝缘母线-电压等级:AC1kV,额定电流:2500A,相数:四相 | 米 | 42.851 | 2024-07-01 | 2024-12-31 | 以供货单为准 | 施工现场车板交货 |  | G00L-500070923-00006 | 001546903600010 | 400233013300010 | 500070923 | 封闭绝缘母线,AC1kV,2500A,四相。密集绝缘母线槽软连接,铜,2500A,四相 | 500070923-0009
1024AA-1028001-9999 | 包1 | JS100 | 国网江苏省电力有限公司 | 国网江苏省电力有限公司南京供电分公司 |  | 无电压等级 | 封闭绝缘母线,AC1kV,2000A,四相 | 封闭绝缘母线-电压等级:AC1kV,额定电流:2000A,相数:四相 | 米 | 12.481 | 2024-07-01 | 2024-12-31 | 以供货单为准 | 施工现场车板交货 |  | G00L-500070922-00005 | 001546903600440 | 400233013300440 | 500070922 | 封闭绝缘母线,AC1kV,2000A,四相。密集绝缘母线槽连接铜排,铜,2000A,四相 | 500070922-0020
1024AA-1028001-9999 | 包1 | JS100 | 国网江苏省电力有限公司 | 国网江苏省电力有限公司南京供电分公司 |  | 无电压等级 | 封闭绝缘母线,AC1kV,2000A,四相 | 封闭绝缘母线-电压等级:AC1kV,额定电流:2000A,相数:四相 | 米 | 55.218 | 2024-07-01 | 2024-12-31 | 以供货单为准 | 施工现场车板交货 |  | G00L-500070922-00004 | 001546903604760 | 400233014200260 | 500070922 | 封闭绝缘母线,AC1kV,2000A,四相。密集绝缘母线槽,铜 | 500070922-0019
1024AA-1028001-9999 | 包1 | JS100 | 国网江苏省电力有限公司 | 国网江苏省电力有限公司南京供电分公司 |  | 无电压等级 | 封闭绝缘母线,AC1kV,2500A,四相 | 封闭绝缘母线-电压等级:AC1kV,额定电流:2500A,相数:四相 | 米 | 221.212 | 2024-07-01 | 2024-12-31 | 以供货单为准 | 施工现场车板交货 |  | G00L-500070923-00005 | 001546903603980 | 400233014000480 | 500070923 | 封闭绝缘母线,AC1kV,2500A,四相。密集绝缘母线槽连接铜排,铜,2500A,四相 | 500070923-0008

## 架空绝缘导线10kV含JKLGYJ
分标编号 | 包名称 | 分包编号 | 项目单位 | 需求单位 | 项目名称 | 工程电压等级 | 物资名称 | 物资描述 | 单位 | 数量 | 首批交货日期 | 最后一批交货日期 | 交货地点 | 交货方式 | 备注 | 技术规范编码 | 网省采购申请号 | 总部采购申请号 | 物料编码 | 扩展描述 | 扩展编码
1024AA-1402005-0001 | 包1 | JS100 | 国网江苏省电力有限公司 | 国网江苏省电力有限公司南京供电分公司 |  | 无电压等级 | 架空绝缘导线,AC10kV,JKTRYJ,35 | 架空绝缘导线-电压等级:AC10kV,型号:JKTRYJ,标称截面mm2:35 | 千米 | 181.561 | 2024-07-01 | 2024-12-31 | 以供货单为准 | 施工现场车板交货 |  | A171-500143417-00001 | 001546903601090 | 400233013500090 | 500143417
1024AA-1402005-0001 | 包1 | JS100 | 国网江苏省电力有限公司 | 国网江苏省电力有限公司南京供电分公司 |  | 无电压等级 | 架空绝缘导线,AC10kV,JKLYJ,240 | 架空绝缘导线-电压等级:AC10kV,型号:JKLYJ,标称截面mm2:240 | 千米 | 36.403 | 2024-07-01 | 2024-12-31 | 以供货单为准 | 施工现场车板交货 |  | A171-500014672-00001 | 001546903603270 | 400233013900270 | 500014663
1024AA-1402005-0001 | 包1 | JS100 | 国网江苏省电力有限公司 | 国网江苏省电力有限公司南京供电分公司 |  | 无电压等级 | 架空绝缘导线,AC10kV,JKLGYJ,240/30 | 架空绝缘导线-电压等级:AC10kV,型号:JKLGYJ,标称截面mm2:240/30 | 千米 | 316.109 | 2024-07-01 | 2024-12-31 | 以供货单为准 | 施工现场车板交货 |  | A171-500061993-00001 | 001546903601070 | 400233013500070 | 500014703

## 高压熔断器-10kV-标准化定制
分标编号 | 包名称 | 分包编号 | 项目单位 | 需求单位 | 项目名称 | 工程电压等级 | 物资名称 | 物资描述 | 单位 | 数量 | 首批交货日期 | 最后一批交货日期 | 交货地点 | 交货方式 | 备注 | 技术规范编码 | 网省采购申请号 | 总部采购申请号 | 物料编码 | 扩展描述 | 扩展编码
1024AA-1022001-0002 | 包1 | JS100 | 国网江苏省电力有限公司 | 国网江苏省电力有限公司南京供电分公司 |  | 无电压等级 | 高压熔断器,AC10kV,跌落式,100A | 高压熔断器-电压等级:AC10kV,类型:跌落式,额定熔断电流:100A | 只 | 17190 | 2024-07-01 | 2024-12-31 | 以供货单为准 | 施工现场车板交货 |  | 9915-500007914-00002 | 001546903601940 | 400233013600440 | 500007914
1024AA-1022001-0002 | 包2 | JS200 | 国网江苏省电力有限公司 | 国网江苏省电力有限公司南京供电分公司 |  | 无电压等级 | 高压熔断器,AC10kV,跌落式,100A | 高压熔断器-电压等级:AC10kV,类型:跌落式,额定熔断电流:100A | 只 | 14326 | 2024-07-01 | 2024-12-31 | 以供货单为准 | 施工现场车板交货 |  | 9915-500007914-00002 | 001546903601940 | 400233013600440 | 500007914
1024AA-1022001-0002 | 包3 | JS300 | 国网江苏省电力有限公司 | 国网江苏省电力有限公司南京供电分公司 |  | 无电压等级 | 高压熔断器,AC10kV,跌落式,100A | 高压熔断器-电压等级:AC10kV,类型:跌落式,额定熔断电流:100A | 只 | 14324 | 2024-07-01 | 2024-12-31 | 以供货单为准 | 施工现场车板交货 |  | 9915-500007914-00002 | 001546903601940 | 400233013600440 | 500007914
1024AA-1022001-0002 | 包4 | JS400 | 国网江苏省电力有限公司 | 国网江苏省电力有限公司南京供电分公司 |  | 无电压等级 | 高压熔断器,AC10kV,跌落式,100A | 高压熔断器-电压等级:AC10kV,类型:跌落式,额定熔断电流:100A | 只 | 11460 | 2024-07-01 | 2024-12-31 | 以供货单为准 | 施工现场车板交货 |  | 9915-500007914-00002 | 001546903601940 | 400233013600440 | 500007914

## 高压熔断器-10kV-标准化含20
分标编号 | 包名称 | 分包编号 | 项目单位 | 需求单位 | 项目名称 | 工程电压等级 | 物资名称 | 物资描述 | 单位 | 数量 | 首批交货日期 | 最后一批交货日期 | 交货地点 | 交货方式 | 备注 | 技术规范编码 | 网省采购申请号 | 总部采购申请号 | 物料编码 | 扩展描述 | 扩展编码
1024AA-1022001-0003 | 包1 | JS100 | 国网江苏省电力有限公司 | 国网江苏省电力有限公司南京供电分公司 |  | 无电压等级 | 高压熔断器,AC20kV,跌落式,100A | 高压熔断器-电压等级:AC20kV,类型:跌落式,额定熔断电流:100A | 只 | 2770 | 2024-07-01 | 2024-12-31 | 以供货单为准 | 施工现场车板交货 |  | G00L-500008438-00003 | 001546903603210 | 400233013900210 | 500008438 | 高压熔断器,AC20kV,跌落式,100A。瓷质 | 500008438-0008
1024AA-1022001-0003 | 包1 | JS100 | 国网江苏省电力有限公司 | 国网江苏省电力有限公司南京供电分公司 |  | 无电压等级 | 高压熔断器,AC10kV,跌落式,100A | 高压熔断器-电压等级:AC10kV,类型:跌落式,额定熔断电流:100A | 只 | 6000 | 2024-07-01 | 2024-12-31 | 以供货单为准 | 施工现场车板交货 |  | 9915-500007914-00002 | 001546903603200 | 400233013900200 | 500007914 | 标准化定制,瓷,普通型

## 交流隔离开关-10kV及20kV
分标编号 | 包名称 | 分包编号 | 项目单位 | 需求单位 | 项目名称 | 工程电压等级 | 物资名称 | 物资描述 | 单位 | 数量 | 首批交货日期 | 最后一批交货日期 | 交货地点 | 交货方式 | 备注 | 技术规范编码 | 网省采购申请号 | 总部采购申请号 | 物料编码 | 扩展描述 | 扩展编码
1024AA-1010000-0001 | 包1 | JS100 | 国网江苏省电力有限公司 | 国网江苏省电力有限公司南京供电分公司 |  | 无电压等级 | 10kV三相隔离开关,630A,20kA,手动双柱立开式,不接地 | 交流三相隔离开关-电压等级:AC10kV,额定电流:630A,额定短时耐受电流:20kA,结构型式:双柱立开式,接地开关数:不接地,操作型式:手动 | 组 | 20 | 2024-07-01 | 2024-12-31 | 以供货单为准 | 施工现场车板交货 |  | 9995-500002150-00001 | 001546903603940 | 400233014000440 | 500002150 | 高强瓷绝缘子 | 500002150-0004
1024AA-1010000-0001 | 包1 | JS100 | 国网江苏省电力有限公司 | 国网江苏省电力有限公司南京供电分公司 |  | 无电压等级 | 20kV单相隔离开关,630A,20kA,手动双柱立开式,不接地 | 交流单相隔离开关-电压等级:AC20kV,额定电流:630A,额定短时耐受电流:20kA,操作形式:手动,是否接地:不接地,结构型式:双柱立开式 | 台 | 1675 | 2024-07-01 | 2024-12-31 | 以供货单为准 | 施工现场车板交货 |  | G00L-500109999-00002 | 001546903603340 | 400233013900340 | 500109999 | 20kV单相隔离开关,630A,20kA,手动双柱立开式,不接地 | 500109999-0003

## 环网柜-20kV
分标编号 | 包名称 | 分包编号 | 项目单位 | 需求单位 | 项目名称 | 工程电压等级 | 物资名称 | 物资描述 | 单位 | 数量 | 首批交货日期 | 最后一批交货日期 | 交货地点 | 交货方式 | 备注 | 技术规范编码 | 网省采购申请号 | 总部采购申请号 | 物料编码 | 扩展描述 | 扩展编码
1024AA-1016006-0004 | 包1 | JS100 | 国网江苏省电力有限公司 | 国网江苏省电力有限公司南京供电分公司 |  | 无电压等级 | 环网柜,AC20kV,630A,断路器柜,SF6,户内 | 环网柜-电压等级:AC20kV,额定电流:630A,回路描述:断路器柜,绝缘形式:SF6,型号:户内 | 面 | 268 | 2024-07-01 | 2024-12-31 | 以供货单为准 | 施工现场车板交货 |  | G00L-500138628-00004 | 001546903600560 | 400233013400060 | 500138628 |  | 500138628-0008
1024AA-1016006-0004 | 包1 | JS100 | 国网江苏省电力有限公司 | 国网江苏省电力有限公司南京供电分公司 |  | 无电压等级 | 环网柜,AC20kV,630A,负荷开关柜,空气,户内 | 环网柜-电压等级:AC20kV,额定电流:630A,回路描述:负荷开关柜,绝缘形式:空气,型号:户内 | 面 | 3 | 2024-07-01 | 2024-12-31 | 以供货单为准 | 施工现场车板交货 |  | G00L-500138618-00002 | 001546903601340 | 400233013500340 | 500138618 |  | 500138618-0002
1024AA-1016006-0004 | 包1 | JS100 | 国网江苏省电力有限公司 | 国网江苏省电力有限公司南京供电分公司 |  | 无电压等级 | 环网柜,AC20kV,630A,断路器柜,SF6,户内 | 环网柜-电压等级:AC20kV,额定电流:630A,回路描述:断路器柜,绝缘形式:SF6,型号:户内 | 面 | 66 | 2024-07-01 | 2024-12-31 | 以供货单为准 | 施工现场车板交货 |  | G00L-500138628-00003 | 001546903602110 | 400233013700110 | 500138628 |  | 500138628-0007
1024AA-1016006-0004 | 包1 | JS100 | 国网江苏省电力有限公司 | 国网江苏省电力有限公司南京供电分公司 |  | 无电压等级 | 环网柜,AC20kV,630A,电压互感器柜,SF6,户内 | 环网柜-电压等级:AC20kV,额定电流:630A,回路描述:电压互感器柜,绝缘形式:SF6,型号:户内 | 面 | 41 | 2024-07-01 | 2024-12-31 | 以供货单为准 | 施工现场车板交货 |  | G00L-500138626-00004 | 001546903602290 | 400233013700290 | 500138626 |  | 500138626-0009
1024AA-1016006-0004 | 包1 | JS100 | 国网江苏省电力有限公司 | 国网江苏省电力有限公司南京供电分公司 |  | 无电压等级 | 环网柜,AC20kV,630A,站用变柜,空气,户内 | 环网柜-电压等级:AC20kV,额定电流:630A,回路描述:站用变柜,绝缘形式:空气,型号:户内 | 面 | 39 | 2024-07-01 | 2024-12-31 | 以供货单为准 | 施工现场车板交货 |  | G00L-500138622-00004 | 001546903601350 | 400233013500350 | 500138622 |  | 500138622-0004
1024AA-1016006-0004 | 包1 | JS100 | 国网江苏省电力有限公司 | 国网江苏省电力有限公司南京供电分公司 |  | 无电压等级 | 环网柜,AC20kV,630A,电压互感器柜,SF6,户内 | 环网柜-电压等级:AC20kV,额定电流:630A,回路描述:电压互感器柜,绝缘形式:SF6,型号:户内 | 面 | 6 | 2024-07-01 | 2024-12-31 | 以供货单为准 | 施工现场车板交货 |  | G00L-500138626-00003 | 001546903603750 | 400233014000250 | 500138626 |  | 500138626-0008
1024AA-1016006-0004 | 包1 | JS100 | 国网江苏省电力有限公司 | 国网江苏省电力有限公司南京供电分公司 |  | 无电压等级 | 环网柜,AC20kV,125A,负荷开关熔断器组合柜,SF6,户内 | 环网柜-电压等级:AC20kV,额定电流:125A,回路描述:负荷开关熔断器组合柜,绝缘形式:SF6,型号:户内 | 面 | 5 | 2024-07-01 | 2024-12-31 | 以供货单为准 | 施工现场车板交货 |  | G00L-500138613-00002 | 001546903602780 | 400233013800280 | 500138613 |  | 500138613-0007
1024AA-1016006-0004 | 包1 | JS100 | 国网江苏省电力有限公司 | 国网江苏省电力有限公司南京供电分公司 |  | 无电压等级 | 环网柜,AC20kV,630A,负荷开关柜,空气,户内 | 环网柜-电压等级:AC20kV,额定电流:630A,回路描述:负荷开关柜,绝缘形式:空气,型号:户内 | 面 | 3 | 2024-07-01 | 2024-12-31 | 以供货单为准 | 施工现场车板交货 |  | G00L-500138618-00003 | 001546903601190 | 400233013500190 | 500138618 |  | 500138618-0003
1024AA-1016006-0004 | 包1 | JS100 | 国网江苏省电力有限公司 | 国网江苏省电力有限公司南京供电分公司 |  | 无电压等级 | 环网柜,AC20kV,630A,电压互感器柜,空气,户内 | 环网柜-电压等级:AC20kV,额定电流:630A,回路描述:电压互感器柜,绝缘形式:空气,型号:户内 | 面 | 3 | 2024-07-01 | 2024-12-31 | 以供货单为准 | 施工现场车板交货 |  | G00L-500138616-00003 | 001546903602930 | 400233013800430 | 500138616 |  | 500138616-0003
1024AA-1016006-0004 | 包1 | JS100 | 国网江苏省电力有限公司 | 国网江苏省电力有限公司南京供电分公司 |  | 无电压等级 | 环网柜,AC20kV,630A,负荷开关柜,SF6,户内 | 环网柜-电压等级:AC20kV,额定电流:630A,回路描述:负荷开关柜,绝缘形式:SF6,型号:户内 | 面 | 3 | 2024-07-01 | 2024-12-31 | 以供货单为准 | 施工现场车板交货 |  | G00L-500138625-00003 | 001546903602790 | 400233013800290 | 500138625 |  | 500138625-0006
1024AA-1016006-0004 | 包1 | JS100 | 国网江苏省电力有限公司 | 国网江苏省电力有限公司南京供电分公司 |  | 无电压等级 | 环网柜,AC20kV,630A,负荷开关柜,SF6,户内 | 环网柜-电压等级:AC20kV,额定电流:630A,回路描述:负荷开关柜,绝缘形式:SF6,型号:户内 | 面 | 2 | 2024-07-01 | 2024-12-31 | 以供货单为准 | 施工现场车板交货 |  | G00L-500138625-00004 | 001546903603740 | 400233014000240 | 500138625 |  | 500138625-0007
1024AA-1016006-0004 | 包1 | JS100 | 国网江苏省电力有限公司 | 国网江苏省电力有限公司南京供电分公司 |  | 无电压等级 | 环网柜,AC20kV,630A,电压互感器柜,空气,户内 | 环网柜-电压等级:AC20kV,额定电流:630A,回路描述:电压互感器柜,绝缘形式:空气,型号:户内 | 面 | 1 | 2024-07-01 | 2024-12-31 | 以供货单为准 | 施工现场车板交货 |  | G00L-500138616-00004 | 001546903602940 | 400233013800440 | 500138616 |  | 500138616-0004
1024AA-1016006-0004 | 包1 | JS100 | 国网江苏省电力有限公司 | 国网江苏省电力有限公司南京供电分公司 |  | 无电压等级 | 环网柜,AC20kV,125A,负荷开关熔断器组合柜,空气,户内 | 环网柜-电压等级:AC20kV,额定电流:125A,回路描述:负荷开关熔断器组合柜,绝缘形式:空气,型号:户内 | 面 | 3 | 2024-07-01 | 2024-12-31 | 以供货单为准 | 施工现场车板交货 |  | G00L-500138624-00002 | 001546903604480 | 400233014100480 | 500138624 |  | 500138624-0002
1024AA-1016006-0004 | 包2 | JS200 | 国网江苏省电力有限公司 | 国网江苏省电力有限公司南京供电分公司 |  | 无电压等级 | 环网柜,AC20kV,630A,负荷开关柜,空气,户内 | 环网柜-电压等级:AC20kV,额定电流:630A,回路描述:负荷开关柜,绝缘形式:空气,型号:户内 | 面 | 1 | 2024-07-01 | 2024-12-31 | 以供货单为准 | 施工现场车板交货 |  | G00L-500138618-00002 | 001546903601340 | 400233013500340 | 500138618 |  | 500138618-0002
1024AA-1016006-0004 | 包2 | JS200 | 国网江苏省电力有限公司 | 国网江苏省电力有限公司南京供电分公司 |  | 无电压等级 | 环网柜,AC20kV,630A,断路器柜,SF6,户内 | 环网柜-电压等级:AC20kV,额定电流:630A,回路描述:断路器柜,绝缘形式:SF6,型号:户内 | 面 | 44 | 2024-07-01 | 2024-12-31 | 以供货单为准 | 施工现场车板交货 |  | G00L-500138628-00003 | 001546903602110 | 400233013700110 | 500138628 |  | 500138628-0007
1024AA-1016006-0004 | 包2 | JS200 | 国网江苏省电力有限公司 | 国网江苏省电力有限公司南京供电分公司 |  | 无电压等级 | 环网柜,AC20kV,630A,电压互感器柜,空气,户内 | 环网柜-电压等级:AC20kV,额定电流:630A,回路描述:电压互感器柜,绝缘形式:空气,型号:户内 | 面 | 1 | 2024-07-01 | 2024-12-31 | 以供货单为准 | 施工现场车板交货 |  | G00L-500138616-00003 | 001546903602930 | 400233013800430 | 500138616 |  | 500138616-0003
1024AA-1016006-0004 | 包2 | JS200 | 国网江苏省电力有限公司 | 国网江苏省电力有限公司南京供电分公司 |  | 无电压等级 | 环网柜,AC20kV,630A,站用变柜,空气,户内 | 环网柜-电压等级:AC20kV,额定电流:630A,回路描述:站用变柜,绝缘形式:空气,型号:户内 | 面 | 26 | 2024-07-01 | 2024-12-31 | 以供货单为准 | 施工现场车板交货 |  | G00L-500138622-00004 | 001546903601350 | 400233013500350 | 500138622 |  | 500138622-0004
1024AA-1016006-0004 | 包2 | JS200 | 国网江苏省电力有限公司 | 国网江苏省电力有限公司南京供电分公司 |  | 无电压等级 | 环网柜,AC20kV,630A,负荷开关柜,SF6,户内 | 环网柜-电压等级:AC20kV,额定电流:630A,回路描述:负荷开关柜,绝缘形式:SF6,型号:户内 | 面 | 1 | 2024-07-01 | 2024-12-31 | 以供货单为准 | 施工现场车板交货 |  | G00L-500138625-00003 | 001546903602790 | 400233013800290 | 500138625 |  | 500138625-0006
1024AA-1016006-0004 | 包2 | JS200 | 国网江苏省电力有限公司 | 国网江苏省电力有限公司南京供电分公司 |  | 无电压等级 | 环网柜,AC20kV,125A,负荷开关熔断器组合柜,SF6,户内 | 环网柜-电压等级:AC20kV,额定电流:125A,回路描述:负荷开关熔断器组合柜,绝缘形式:SF6,型号:户内 | 面 | 3 | 2024-07-01 | 2024-12-31 | 以供货单为准 | 施工现场车板交货 |  | G00L-500138613-00002 | 001546903602780 | 400233013800280 | 500138613 |  | 500138613-0007
1024AA-1016006-0004 | 包2 | JS200 | 国网江苏省电力有限公司 | 国网江苏省电力有限公司南京供电分公司 |  | 无电压等级 | 环网柜,AC20kV,630A,断路器柜,SF6,户内 | 环网柜-电压等级:AC20kV,额定电流:630A,回路描述:断路器柜,绝缘形式:SF6,型号:户内 | 面 | 178 | 2024-07-01 | 2024-12-31 | 以供货单为准 | 施工现场车板交货 |  | G00L-500138628-00004 | 001546903600560 | 400233013400060 | 500138628 |  | 500138628-0008
1024AA-1016006-0004 | 包2 | JS200 | 国网江苏省电力有限公司 | 国网江苏省电力有限公司南京供电分公司 |  | 无电压等级 | 环网柜,AC20kV,630A,电压互感器柜,SF6,户内 | 环网柜-电压等级:AC20kV,额定电流:630A,回路描述:电压互感器柜,绝缘形式:SF6,型号:户内 | 面 | 27 | 2024-07-01 | 2024-12-31 | 以供货单为准 | 施工现场车板交货 |  | G00L-500138626-00004 | 001546903602290 | 400233013700290 | 500138626 |  | 500138626-0009
1024AA-1016006-0004 | 包2 | JS200 | 国网江苏省电力有限公司 | 国网江苏省电力有限公司南京供电分公司 |  | 无电压等级 | 环网柜,AC20kV,630A,电压互感器柜,空气,户内 | 环网柜-电压等级:AC20kV,额定电流:630A,回路描述:电压互感器柜,绝缘形式:空气,型号:户内 | 面 | 1 | 2024-07-01 | 2024-12-31 | 以供货单为准 | 施工现场车板交货 |  | G00L-500138616-00004 | 001546903602940 | 400233013800440 | 500138616 |  | 500138616-0004
1024AA-1016006-0004 | 包2 | JS200 | 国网江苏省电力有限公司 | 国网江苏省电力有限公司南京供电分公司 |  | 无电压等级 | 环网柜,AC20kV,630A,负荷开关柜,空气,户内 | 环网柜-电压等级:AC20kV,额定电流:630A,回路描述:负荷开关柜,绝缘形式:空气,型号:户内 | 面 | 2 | 2024-07-01 | 2024-12-31 | 以供货单为准 | 施工现场车板交货 |  | G00L-500138618-00003 | 001546903601190 | 400233013500190 | 500138618 |  | 500138618-0003
1024AA-1016006-0004 | 包2 | JS200 | 国网江苏省电力有限公司 | 国网江苏省电力有限公司南京供电分公司 |  | 无电压等级 | 环网柜,AC20kV,125A,负荷开关熔断器组合柜,空气,户内 | 环网柜-电压等级:AC20kV,额定电流:125A,回路描述:负荷开关熔断器组合柜,绝缘形式:空气,型号:户内 | 面 | 2 | 2024-07-01 | 2024-12-31 | 以供货单为准 | 施工现场车板交货 |  | G00L-500138624-00002 | 001546903604480 | 400233014100480 | 500138624 |  | 500138624-0002
1024AA-1016006-0004 | 包2 | JS200 | 国网江苏省电力有限公司 | 国网江苏省电力有限公司南京供电分公司 |  | 无电压等级 | 环网柜,AC20kV,630A,电压互感器柜,SF6,户内 | 环网柜-电压等级:AC20kV,额定电流:630A,回路描述:电压互感器柜,绝缘形式:SF6,型号:户内 | 面 | 4 | 2024-07-01 | 2024-12-31 | 以供货单为准 | 施工现场车板交货 |  | G00L-500138626-00003 | 001546903603750 | 400233014000250 | 500138626 |  | 500138626-0008
1024AA-1016006-0004 | 包2 | JS200 | 国网江苏省电力有限公司 | 国网江苏省电力有限公司南京供电分公司 |  | 无电压等级 | 环网柜,AC20kV,630A,负荷开关柜,SF6,户内 | 环网柜-电压等级:AC20kV,额定电流:630A,回路描述:负荷开关柜,绝缘形式:SF6,型号:户内 | 面 | 1 | 2024-07-01 | 2024-12-31 | 以供货单为准 | 施工现场车板交货 |  | G00L-500138625-00004 | 001546903603740 | 400233014000240 | 500138625 |  | 500138625-0007

## 10kV变压器-硅钢片-1级能效
分标编号 | 包名称 | 分包编号 | 项目单位 | 需求单位 | 项目名称 | 工程电压等级 | 物资名称 | 物资描述 | 单位 | 数量 | 首批交货日期 | 最后一批交货日期 | 交货地点 | 交货方式 | 备注 | 技术规范编码 | 网省采购申请号 | 总部采购申请号 | 物料编码 | 扩展描述 | 扩展编码
1024AA-1001002-0010 | 包1 | JS100 | 国网江苏省电力有限公司 | 国网江苏省电力有限公司南京供电分公司 |  | 无电压等级 | 10kV变压器,400kVA,普通,硅钢片,油浸 | 10kV变压器-额定容量:400kVA,安装方式:普通,铁芯材质:硅钢片,绝缘方式:油浸 | 台 | 170 | 2024-07-01 | 2024-12-31 | 以供货单为准 | 施工现场车板交货 |  | A171-500007416-00003 | 001546903604330 | 400233014100330 | 500007396
1024AA-1001002-0010 | 包1 | JS100 | 国网江苏省电力有限公司 | 国网江苏省电力有限公司南京供电分公司 |  | 无电压等级 | 10kV变压器,200kVA,普通,硅钢片,油浸 | 10kV变压器-额定容量:200kVA,安装方式:普通,铁芯材质:硅钢片,绝缘方式:油浸 | 台 | 30 | 2024-07-01 | 2024-12-31 | 以供货单为准 | 施工现场车板交货 |  | A171-500007416-00003 | 001546903600640 | 400233013400140 | 500007402

## 一二次融合成套环网箱-标准化定制
分标编号 | 包名称 | 分包编号 | 项目单位 | 需求单位 | 项目名称 | 工程电压等级 | 物资名称 | 物资描述 | 单位 | 数量 | 首批交货日期 | 最后一批交货日期 | 交货地点 | 交货方式 | 备注 | 技术规范编码 | 网省采购申请号 | 总部采购申请号 | 物料编码 | 扩展描述 | 扩展编码
1024AA-1035004-0002 | 包1 | JS100 | 国网江苏省电力有限公司 | 国网江苏省电力有限公司南京供电分公司 |  | 无电压等级 | 一二次融合成套环网箱,AC10kV,630A,环保气体,二进四出 | 一二次融合成套环网箱-电压等级:AC10kV,额定电流:630A,绝缘形式:环保气体,回路数:二进四出 | 套 | 3 | 2024-07-01 | 2024-12-31 | 以供货单为准 | 施工现场车板交货 |  | A171-500138335-00003 | 001546903602990 | 400233013800490 | 500138335
1024AA-1035004-0002 | 包1 | JS100 | 国网江苏省电力有限公司 | 国网江苏省电力有限公司南京供电分公司 |  | 无电压等级 | 一二次融合成套环网箱,AC10kV,630A,环保气体,二进四出 | 一二次融合成套环网箱-电压等级:AC10kV,额定电流:630A,绝缘形式:环保气体,回路数:二进四出 | 套 | 89 | 2024-07-01 | 2024-12-31 | 以供货单为准 | 施工现场车板交货 |  | A171-500138335-00001 | 001546903602410 | 400233013700410 | 500138335
1024AA-1035004-0002 | 包1 | JS100 | 国网江苏省电力有限公司 | 国网江苏省电力有限公司南京供电分公司 |  | 无电压等级 | 一二次融合成套环网箱,AC10kV,630A,环保气体,二进二出 | 一二次融合成套环网箱-电压等级:AC10kV,额定电流:630A,绝缘形式:环保气体,回路数:二进二出 | 套 | 20 | 2024-07-01 | 2024-12-31 | 以供货单为准 | 施工现场车板交货 |  | A171-500138333-00001 | 001546903601370 | 400233013500370 | 500138333
1024AA-1035004-0002 | 包1 | JS100 | 国网江苏省电力有限公司 | 国网江苏省电力有限公司南京供电分公司 |  | 无电压等级 | 一二次融合成套环网箱,AC10kV,630A,环保气体,二进二出 | 一二次融合成套环网箱-电压等级:AC10kV,额定电流:630A,绝缘形式:环保气体,回路数:二进二出 | 套 | 1 | 2024-07-01 | 2024-12-31 | 以供货单为准 | 施工现场车板交货 |  | A171-500138333-00003 | 001546903602400 | 400233013700400 | 500138333
1024AA-1035004-0002 | 包2 | JS200 | 国网江苏省电力有限公司 | 国网江苏省电力有限公司南京供电分公司 |  | 无电压等级 | 一二次融合成套环网箱,AC10kV,630A,环保气体,二进二出 | 一二次融合成套环网箱-电压等级:AC10kV,额定电流:630A,绝缘形式:环保气体,回路数:二进二出 | 套 | 18 | 2024-07-01 | 2024-12-31 | 以供货单为准 | 施工现场车板交货 |  | A171-500138333-00001 | 001546903601370 | 400233013500370 | 500138333
1024AA-1035004-0002 | 包2 | JS200 | 国网江苏省电力有限公司 | 国网江苏省电力有限公司南京供电分公司 |  | 无电压等级 | 一二次融合成套环网箱,AC10kV,630A,环保气体,二进四出 | 一二次融合成套环网箱-电压等级:AC10kV,额定电流:630A,绝缘形式:环保气体,回路数:二进四出 | 套 | 3 | 2024-07-01 | 2024-12-31 | 以供货单为准 | 施工现场车板交货 |  | A171-500138335-00003 | 001546903602990 | 400233013800490 | 500138335
1024AA-1035004-0002 | 包2 | JS200 | 国网江苏省电力有限公司 | 国网江苏省电力有限公司南京供电分公司 |  | 无电压等级 | 一二次融合成套环网箱,AC10kV,630A,环保气体,二进四出 | 一二次融合成套环网箱-电压等级:AC10kV,额定电流:630A,绝缘形式:环保气体,回路数:二进四出 | 套 | 88 | 2024-07-01 | 2024-12-31 | 以供货单为准 | 施工现场车板交货 |  | A171-500138335-00001 | 001546903602410 | 400233013700410 | 500138335
1024AA-1035004-0002 | 包2 | JS200 | 国网江苏省电力有限公司 | 国网江苏省电力有限公司南京供电分公司 |  | 无电压等级 | 一二次融合成套环网箱,AC10kV,630A,环保气体,二进二出 | 一二次融合成套环网箱-电压等级:AC10kV,额定电流:630A,绝缘形式:环保气体,回路数:二进二出 | 套 | 1 | 2024-07-01 | 2024-12-31 | 以供货单为准 | 施工现场车板交货 |  | A171-500138333-00003 | 001546903602400 | 400233013700400 | 500138333
1024AA-1035004-0002 | 包3 | JS300 | 国网江苏省电力有限公司 | 国网江苏省电力有限公司南京供电分公司 |  | 无电压等级 | 一二次融合成套环网箱,AC10kV,630A,环保气体,二进四出 | 一二次融合成套环网箱-电压等级:AC10kV,额定电流:630A,绝缘形式:环保气体,回路数:二进四出 | 套 | 3 | 2024-07-01 | 2024-12-31 | 以供货单为准 | 施工现场车板交货 |  | A171-500138335-00003 | 001546903602990 | 400233013800490 | 500138335
1024AA-1035004-0002 | 包3 | JS300 | 国网江苏省电力有限公司 | 国网江苏省电力有限公司南京供电分公司 |  | 无电压等级 | 一二次融合成套环网箱,AC10kV,630A,环保气体,二进四出 | 一二次融合成套环网箱-电压等级:AC10kV,额定电流:630A,绝缘形式:环保气体,回路数:二进四出 | 套 | 87 | 2024-07-01 | 2024-12-31 | 以供货单为准 | 施工现场车板交货 |  | A171-500138335-00001 | 001546903602410 | 400233013700410 | 500138335
1024AA-1035004-0002 | 包3 | JS300 | 国网江苏省电力有限公司 | 国网江苏省电力有限公司南京供电分公司 |  | 无电压等级 | 一二次融合成套环网箱,AC10kV,630A,环保气体,二进二出 | 一二次融合成套环网箱-电压等级:AC10kV,额定电流:630A,绝缘形式:环保气体,回路数:二进二出 | 套 | 1 | 2024-07-01 | 2024-12-31 | 以供货单为准 | 施工现场车板交货 |  | A171-500138333-00003 | 001546903602400 | 400233013700400 | 500138333
1024AA-1035004-0002 | 包3 | JS300 | 国网江苏省电力有限公司 | 国网江苏省电力有限公司南京供电分公司 |  | 无电压等级 | 一二次融合成套环网箱,AC10kV,630A,环保气体,二进二出 | 一二次融合成套环网箱-电压等级:AC10kV,额定电流:630A,绝缘形式:环保气体,回路数:二进二出 | 套 | 18 | 2024-07-01 | 2024-12-31 | 以供货单为准 | 施工现场车板交货 |  | A171-500138333-00001 | 001546903601370 | 400233013500370 | 500138333
1024AA-1035004-0002 | 包4 | JS400 | 国网江苏省电力有限公司 | 国网江苏省电力有限公司南京供电分公司 |  | 无电压等级 | 一二次融合成套环网箱,AC10kV,630A,环保气体,二进四出 | 一二次融合成套环网箱-电压等级:AC10kV,额定电流:630A,绝缘形式:环保气体,回路数:二进四出 | 套 | 3 | 2024-07-01 | 2024-12-31 | 以供货单为准 | 施工现场车板交货 |  | A171-500138335-00003 | 001546903602990 | 400233013800490 | 500138335
1024AA-1035004-0002 | 包4 | JS400 | 国网江苏省电力有限公司 | 国网江苏省电力有限公司南京供电分公司 |  | 无电压等级 | 一二次融合成套环网箱,AC10kV,630A,环保气体,二进二出 | 一二次融合成套环网箱-电压等级:AC10kV,额定电流:630A,绝缘形式:环保气体,回路数:二进二出 | 套 | 18 | 2024-07-01 | 2024-12-31 | 以供货单为准 | 施工现场车板交货 |  | A171-500138333-00001 | 001546903601370 | 400233013500370 | 500138333
1024AA-1035004-0002 | 包4 | JS400 | 国网江苏省电力有限公司 | 国网江苏省电力有限公司南京供电分公司 |  | 无电压等级 | 一二次融合成套环网箱,AC10kV,630A,环保气体,二进四出 | 一二次融合成套环网箱-电压等级:AC10kV,额定电流:630A,绝缘形式:环保气体,回路数:二进四出 | 套 | 86 | 2024-07-01 | 2024-12-31 | 以供货单为准 | 施工现场车板交货 |  | A171-500138335-00001 | 001546903602410 | 400233013700410 | 500138335
1024AA-1035004-0002 | 包4 | JS400 | 国网江苏省电力有限公司 | 国网江苏省电力有限公司南京供电分公司 |  | 无电压等级 | 一二次融合成套环网箱,AC10kV,630A,环保气体,二进二出 | 一二次融合成套环网箱-电压等级:AC10kV,额定电流:630A,绝缘形式:环保气体,回路数:二进二出 | 套 | 1 | 2024-07-01 | 2024-12-31 | 以供货单为准 | 施工现场车板交货 |  | A171-500138333-00003 | 001546903602400 | 400233013700400 | 500138333
1024AA-1035004-0002 | 包5 | JS500 | 国网江苏省电力有限公司 | 国网江苏省电力有限公司南京供电分公司 |  | 无电压等级 | 一二次融合成套环网箱,AC10kV,630A,环保气体,二进二出 | 一二次融合成套环网箱-电压等级:AC10kV,额定电流:630A,绝缘形式:环保气体,回路数:二进二出 | 套 | 18 | 2024-07-01 | 2024-12-31 | 以供货单为准 | 施工现场车板交货 |  | A171-500138333-00001 | 001546903601370 | 400233013500370 | 500138333
1024AA-1035004-0002 | 包5 | JS500 | 国网江苏省电力有限公司 | 国网江苏省电力有限公司南京供电分公司 |  | 无电压等级 | 一二次融合成套环网箱,AC10kV,630A,环保气体,二进四出 | 一二次融合成套环网箱-电压等级:AC10kV,额定电流:630A,绝缘形式:环保气体,回路数:二进四出 | 套 | 3 | 2024-07-01 | 2024-12-31 | 以供货单为准 | 施工现场车板交货 |  | A171-500138335-00003 | 001546903602990 | 400233013800490 | 500138335
1024AA-1035004-0002 | 包5 | JS500 | 国网江苏省电力有限公司 | 国网江苏省电力有限公司南京供电分公司 |  | 无电压等级 | 一二次融合成套环网箱,AC10kV,630A,环保气体,二进二出 | 一二次融合成套环网箱-电压等级:AC10kV,额定电流:630A,绝缘形式:环保气体,回路数:二进二出 | 套 | 1 | 2024-07-01 | 2024-12-31 | 以供货单为准 | 施工现场车板交货 |  | A171-500138333-00003 | 001546903602400 | 400233013700400 | 500138333
1024AA-1035004-0002 | 包5 | JS500 | 国网江苏省电力有限公司 | 国网江苏省电力有限公司南京供电分公司 |  | 无电压等级 | 一二次融合成套环网箱,AC10kV,630A,环保气体,二进四出 | 一二次融合成套环网箱-电压等级:AC10kV,额定电流:630A,绝缘形式:环保气体,回路数:二进四出 | 套 | 85 | 2024-07-01 | 2024-12-31 | 以供货单为准 | 施工现场车板交货 |  | A171-500138335-00001 | 001546903602410 | 400233013700410 | 500138335
1024AA-1035004-0002 | 包6 | JS600 | 国网江苏省电力有限公司 | 国网江苏省电力有限公司南京供电分公司 |  | 无电压等级 | 一二次融合成套环网箱,AC10kV,630A,环保气体,二进四出 | 一二次融合成套环网箱-电压等级:AC10kV,额定电流:630A,绝缘形式:环保气体,回路数:二进四出 | 套 | 3 | 2024-07-01 | 2024-12-31 | 以供货单为准 | 施工现场车板交货 |  | A171-500138335-00003 | 001546903602990 | 400233013800490 | 500138335
1024AA-1035004-0002 | 包6 | JS600 | 国网江苏省电力有限公司 | 国网江苏省电力有限公司南京供电分公司 |  | 无电压等级 | 一二次融合成套环网箱,AC10kV,630A,环保气体,二进二出 | 一二次融合成套环网箱-电压等级:AC10kV,额定电流:630A,绝缘形式:环保气体,回路数:二进二出 | 套 | 1 | 2024-07-01 | 2024-12-31 | 以供货单为准 | 施工现场车板交货 |  | A171-500138333-00003 | 001546903602400 | 400233013700400 | 500138333
1024AA-1035004-0002 | 包6 | JS600 | 国网江苏省电力有限公司 | 国网江苏省电力有限公司南京供电分公司 |  | 无电压等级 | 一二次融合成套环网箱,AC10kV,630A,环保气体,二进四出 | 一二次融合成套环网箱-电压等级:AC10kV,额定电流:630A,绝缘形式:环保气体,回路数:二进四出 | 套 | 84 | 2024-07-01 | 2024-12-31 | 以供货单为准 | 施工现场车板交货 |  | A171-500138335-00001 | 001546903602410 | 400233013700410 | 500138335
1024AA-1035004-0002 | 包6 | JS600 | 国网江苏省电力有限公司 | 国网江苏省电力有限公司南京供电分公司 |  | 无电压等级 | 一二次融合成套环网箱,AC10kV,630A,环保气体,二进二出 | 一二次融合成套环网箱-电压等级:AC10kV,额定电流:630A,绝缘形式:环保气体,回路数:二进二出 | 套 | 13 | 2024-07-01 | 2024-12-31 | 以供货单为准 | 施工现场车板交货 |  | A171-500138333-00001 | 001546903601370 | 400233013500370 | 500138333
1024AA-1035004-0002 | 包7 | JS700 | 国网江苏省电力有限公司 | 国网江苏省电力有限公司南京供电分公司 |  | 无电压等级 | 一二次融合成套环网箱,AC10kV,630A,环保气体,二进四出 | 一二次融合成套环网箱-电压等级:AC10kV,额定电流:630A,绝缘形式:环保气体,回路数:二进四出 | 套 | 83 | 2024-07-01 | 2024-12-31 | 以供货单为准 | 施工现场车板交货 |  | A171-500138335-00001 | 001546903602410 | 400233013700410 | 500138335
1024AA-1035004-0002 | 包7 | JS700 | 国网江苏省电力有限公司 | 国网江苏省电力有限公司南京供电分公司 |  | 无电压等级 | 一二次融合成套环网箱,AC10kV,630A,环保气体,二进二出 | 一二次融合成套环网箱-电压等级:AC10kV,额定电流:630A,绝缘形式:环保气体,回路数:二进二出 | 套 | 13 | 2024-07-01 | 2024-12-31 | 以供货单为准 | 施工现场车板交货 |  | A171-500138333-00001 | 001546903601370 | 400233013500370 | 500138333
1024AA-1035004-0002 | 包7 | JS700 | 国网江苏省电力有限公司 | 国网江苏省电力有限公司南京供电分公司 |  | 无电压等级 | 一二次融合成套环网箱,AC10kV,630A,环保气体,二进二出 | 一二次融合成套环网箱-电压等级:AC10kV,额定电流:630A,绝缘形式:环保气体,回路数:二进二出 | 套 | 1 | 2024-07-01 | 2024-12-31 | 以供货单为准 | 施工现场车板交货 |  | A171-500138333-00003 | 001546903602400 | 400233013700400 | 500138333
1024AA-1035004-0002 | 包7 | JS700 | 国网江苏省电力有限公司 | 国网江苏省电力有限公司南京供电分公司 |  | 无电压等级 | 一二次融合成套环网箱,AC10kV,630A,环保气体,二进四出 | 一二次融合成套环网箱-电压等级:AC10kV,额定电流:630A,绝缘形式:环保气体,回路数:二进四出 | 套 | 3 | 2024-07-01 | 2024-12-31 | 以供货单为准 | 施工现场车板交货 |  | A171-500138335-00003 | 001546903602990 | 400233013800490 | 500138335
1024AA-1035004-0002 | 包8 | JS800 | 国网江苏省电力有限公司 | 国网江苏省电力有限公司南京供电分公司 |  | 无电压等级 | 一二次融合成套环网箱,AC10kV,630A,环保气体,二进二出 | 一二次融合成套环网箱-电压等级:AC10kV,额定电流:630A,绝缘形式:环保气体,回路数:二进二出 | 套 | 13 | 2024-07-01 | 2024-12-31 | 以供货单为准 | 施工现场车板交货 |  | A171-500138333-00001 | 001546903601370 | 400233013500370 | 500138333
1024AA-1035004-0002 | 包8 | JS800 | 国网江苏省电力有限公司 | 国网江苏省电力有限公司南京供电分公司 |  | 无电压等级 | 一二次融合成套环网箱,AC10kV,630A,环保气体,二进四出 | 一二次融合成套环网箱-电压等级:AC10kV,额定电流:630A,绝缘形式:环保气体,回路数:二进四出 | 套 | 82 | 2024-07-01 | 2024-12-31 | 以供货单为准 | 施工现场车板交货 |  | A171-500138335-00001 | 001546903602410 | 400233013700410 | 500138335
1024AA-1035004-0002 | 包8 | JS800 | 国网江苏省电力有限公司 | 国网江苏省电力有限公司南京供电分公司 |  | 无电压等级 | 一二次融合成套环网箱,AC10kV,630A,环保气体,二进四出 | 一二次融合成套环网箱-电压等级:AC10kV,额定电流:630A,绝缘形式:环保气体,回路数:二进四出 | 套 | 3 | 2024-07-01 | 2024-12-31 | 以供货单为准 | 施工现场车板交货 |  | A171-500138335-00003 | 001546903602990 | 400233013800490 | 500138335
1024AA-1035004-0002 | 包8 | JS800 | 国网江苏省电力有限公司 | 国网江苏省电力有限公司南京供电分公司 |  | 无电压等级 | 一二次融合成套环网箱,AC10kV,630A,环保气体,二进二出 | 一二次融合成套环网箱-电压等级:AC10kV,额定电流:630A,绝缘形式:环保气体,回路数:二进二出 | 套 | 1 | 2024-07-01 | 2024-12-31 | 以供货单为准 | 施工现场车板交货 |  | A171-500138333-00003 | 001546903602400 | 400233013700400 | 500138333
1024AA-1035004-0002 | 包9 | JS900 | 国网江苏省电力有限公司 | 国网江苏省电力有限公司南京供电分公司 |  | 无电压等级 | 一二次融合成套环网箱,AC10kV,630A,环保气体,二进四出 | 一二次融合成套环网箱-电压等级:AC10kV,额定电流:630A,绝缘形式:环保气体,回路数:二进四出 | 套 | 81 | 2024-07-01 | 2024-12-31 | 以供货单为准 | 施工现场车板交货 |  | A171-500138335-00001 | 001546903602410 | 400233013700410 | 500138335
1024AA-1035004-0002 | 包9 | JS900 | 国网江苏省电力有限公司 | 国网江苏省电力有限公司南京供电分公司 |  | 无电压等级 | 一二次融合成套环网箱,AC10kV,630A,环保气体,二进二出 | 一二次融合成套环网箱-电压等级:AC10kV,额定电流:630A,绝缘形式:环保气体,回路数:二进二出 | 套 | 1 | 2024-07-01 | 2024-12-31 | 以供货单为准 | 施工现场车板交货 |  | A171-500138333-00003 | 001546903602400 | 400233013700400 | 500138333
1024AA-1035004-0002 | 包9 | JS900 | 国网江苏省电力有限公司 | 国网江苏省电力有限公司南京供电分公司 |  | 无电压等级 | 一二次融合成套环网箱,AC10kV,630A,环保气体,二进二出 | 一二次融合成套环网箱-电压等级:AC10kV,额定电流:630A,绝缘形式:环保气体,回路数:二进二出 | 套 | 13 | 2024-07-01 | 2024-12-31 | 以供货单为准 | 施工现场车板交货 |  | A171-500138333-00001 | 001546903601370 | 400233013500370 | 500138333
1024AA-1035004-0002 | 包9 | JS900 | 国网江苏省电力有限公司 | 国网江苏省电力有限公司南京供电分公司 |  | 无电压等级 | 一二次融合成套环网箱,AC10kV,630A,环保气体,二进四出 | 一二次融合成套环网箱-电压等级:AC10kV,额定电流:630A,绝缘形式:环保气体,回路数:二进四出 | 套 | 3 | 2024-07-01 | 2024-12-31 | 以供货单为准 | 施工现场车板交货 |  | A171-500138335-00003 | 001546903602990 | 400233013800490 | 500138335
1024AA-1035004-0002 | 包10 | JS1000 | 国网江苏省电力有限公司 | 国网江苏省电力有限公司南京供电分公司 |  | 无电压等级 | 一二次融合成套环网箱,AC10kV,630A,环保气体,二进四出 | 一二次融合成套环网箱-电压等级:AC10kV,额定电流:630A,绝缘形式:环保气体,回路数:二进四出 | 套 | 80 | 2024-07-01 | 2024-12-31 | 以供货单为准 | 施工现场车板交货 |  | A171-500138335-00001 | 001546903602410 | 400233013700410 | 500138335
1024AA-1035004-0002 | 包10 | JS1000 | 国网江苏省电力有限公司 | 国网江苏省电力有限公司南京供电分公司 |  | 无电压等级 | 一二次融合成套环网箱,AC10kV,630A,环保气体,二进二出 | 一二次融合成套环网箱-电压等级:AC10kV,额定电流:630A,绝缘形式:环保气体,回路数:二进二出 | 套 | 1 | 2024-07-01 | 2024-12-31 | 以供货单为准 | 施工现场车板交货 |  | A171-500138333-00003 | 001546903602400 | 400233013700400 | 500138333
1024AA-1035004-0002 | 包10 | JS1000 | 国网江苏省电力有限公司 | 国网江苏省电力有限公司南京供电分公司 |  | 无电压等级 | 一二次融合成套环网箱,AC10kV,630A,环保气体,二进二出 | 一二次融合成套环网箱-电压等级:AC10kV,额定电流:630A,绝缘形式:环保气体,回路数:二进二出 | 套 | 13 | 2024-07-01 | 2024-12-31 | 以供货单为准 | 施工现场车板交货 |  | A171-500138333-00001 | 001546903601370 | 400233013500370 | 500138333
1024AA-1035004-0002 | 包10 | JS1000 | 国网江苏省电力有限公司 | 国网江苏省电力有限公司南京供电分公司 |  | 无电压等级 | 一二次融合成套环网箱,AC10kV,630A,环保气体,二进四出 | 一二次融合成套环网箱-电压等级:AC10kV,额定电流:630A,绝缘形式:环保气体,回路数:二进四出 | 套 | 2 | 2024-07-01 | 2024-12-31 | 以供货单为准 | 施工现场车板交货 |  | A171-500138335-00003 | 001546903602990 | 400233013800490 | 500138335
1024AA-1035004-0002 | 包11 | JS1100 | 国网江苏省电力有限公司 | 国网江苏省电力有限公司南京供电分公司 |  | 无电压等级 | 一二次融合成套环网箱,AC10kV,630A,环保气体,二进四出 | 一二次融合成套环网箱-电压等级:AC10kV,额定电流:630A,绝缘形式:环保气体,回路数:二进四出 | 套 | 2 | 2024-07-01 | 2024-12-31 | 以供货单为准 | 施工现场车板交货 |  | A171-500138335-00003 | 001546903602990 | 400233013800490 | 500138335
1024AA-1035004-0002 | 包11 | JS1100 | 国网江苏省电力有限公司 | 国网江苏省电力有限公司南京供电分公司 |  | 无电压等级 | 一二次融合成套环网箱,AC10kV,630A,环保气体,二进二出 | 一二次融合成套环网箱-电压等级:AC10kV,额定电流:630A,绝缘形式:环保气体,回路数:二进二出 | 套 | 1 | 2024-07-01 | 2024-12-31 | 以供货单为准 | 施工现场车板交货 |  | A171-500138333-00003 | 001546903602400 | 400233013700400 | 500138333
1024AA-1035004-0002 | 包11 | JS1100 | 国网江苏省电力有限公司 | 国网江苏省电力有限公司南京供电分公司 |  | 无电压等级 | 一二次融合成套环网箱,AC10kV,630A,环保气体,二进二出 | 一二次融合成套环网箱-电压等级:AC10kV,额定电流:630A,绝缘形式:环保气体,回路数:二进二出 | 套 | 12 | 2024-07-01 | 2024-12-31 | 以供货单为准 | 施工现场车板交货 |  | A171-500138333-00001 | 001546903601370 | 400233013500370 | 500138333
1024AA-1035004-0002 | 包11 | JS1100 | 国网江苏省电力有限公司 | 国网江苏省电力有限公司南京供电分公司 |  | 无电压等级 | 一二次融合成套环网箱,AC10kV,630A,环保气体,二进四出 | 一二次融合成套环网箱-电压等级:AC10kV,额定电流:630A,绝缘形式:环保气体,回路数:二进四出 | 套 | 79 | 2024-07-01 | 2024-12-31 | 以供货单为准 | 施工现场车板交货 |  | A171-500138335-00001 | 001546903602410 | 400233013700410 | 500138335
1024AA-1035004-0002 | 包12 | JS1200 | 国网江苏省电力有限公司 | 国网江苏省电力有限公司南京供电分公司 |  | 无电压等级 | 一二次融合成套环网箱,AC10kV,630A,环保气体,二进四出 | 一二次融合成套环网箱-电压等级:AC10kV,额定电流:630A,绝缘形式:环保气体,回路数:二进四出 | 套 | 1 | 2024-07-01 | 2024-12-31 | 以供货单为准 | 施工现场车板交货 |  | A171-500138335-00003 | 001546903602990 | 400233013800490 | 500138335
1024AA-1035004-0002 | 包12 | JS1200 | 国网江苏省电力有限公司 | 国网江苏省电力有限公司南京供电分公司 |  | 无电压等级 | 一二次融合成套环网箱,AC10kV,630A,环保气体,二进二出 | 一二次融合成套环网箱-电压等级:AC10kV,额定电流:630A,绝缘形式:环保气体,回路数:二进二出 | 套 | 12 | 2024-07-01 | 2024-12-31 | 以供货单为准 | 施工现场车板交货 |  | A171-500138333-00001 | 001546903601370 | 400233013500370 | 500138333
1024AA-1035004-0002 | 包12 | JS1200 | 国网江苏省电力有限公司 | 国网江苏省电力有限公司南京供电分公司 |  | 无电压等级 | 一二次融合成套环网箱,AC10kV,630A,环保气体,二进四出 | 一二次融合成套环网箱-电压等级:AC10kV,额定电流:630A,绝缘形式:环保气体,回路数:二进四出 | 套 | 78 | 2024-07-01 | 2024-12-31 | 以供货单为准 | 施工现场车板交货 |  | A171-500138335-00001 | 001546903602410 | 400233013700410 | 500138335
1024AA-1035004-0002 | 包12 | JS1200 | 国网江苏省电力有限公司 | 国网江苏省电力有限公司南京供电分公司 |  | 无电压等级 | 一二次融合成套环网箱,AC10kV,630A,环保气体,二进二出 | 一二次融合成套环网箱-电压等级:AC10kV,额定电流:630A,绝缘形式:环保气体,回路数:二进二出 | 套 | 1 | 2024-07-01 | 2024-12-31 | 以供货单为准 | 施工现场车板交货 |  | A171-500138333-00003 | 001546903602400 | 400233013700400 | 500138333
1024AA-1035004-0002 | 包13 | JS1300 | 国网江苏省电力有限公司 | 国网江苏省电力有限公司南京供电分公司 |  | 无电压等级 | 一二次融合成套环网箱,AC10kV,630A,环保气体,二进二出 | 一二次融合成套环网箱-电压等级:AC10kV,额定电流:630A,绝缘形式:环保气体,回路数:二进二出 | 套 | 1 | 2024-07-01 | 2024-12-31 | 以供货单为准 | 施工现场车板交货 |  | A171-500138333-00003 | 001546903602400 | 400233013700400 | 500138333
1024AA-1035004-0002 | 包13 | JS1300 | 国网江苏省电力有限公司 | 国网江苏省电力有限公司南京供电分公司 |  | 无电压等级 | 一二次融合成套环网箱,AC10kV,630A,环保气体,二进四出 | 一二次融合成套环网箱-电压等级:AC10kV,额定电流:630A,绝缘形式:环保气体,回路数:二进四出 | 套 | 77 | 2024-07-01 | 2024-12-31 | 以供货单为准 | 施工现场车板交货 |  | A171-500138335-00001 | 001546903602410 | 400233013700410 | 500138335
1024AA-1035004-0002 | 包13 | JS1300 | 国网江苏省电力有限公司 | 国网江苏省电力有限公司南京供电分公司 |  | 无电压等级 | 一二次融合成套环网箱,AC10kV,630A,环保气体,二进四出 | 一二次融合成套环网箱-电压等级:AC10kV,额定电流:630A,绝缘形式:环保气体,回路数:二进四出 | 套 | 1 | 2024-07-01 | 2024-12-31 | 以供货单为准 | 施工现场车板交货 |  | A171-500138335-00003 | 001546903602990 | 400233013800490 | 500138335
1024AA-1035004-0002 | 包13 | JS1300 | 国网江苏省电力有限公司 | 国网江苏省电力有限公司南京供电分公司 |  | 无电压等级 | 一二次融合成套环网箱,AC10kV,630A,环保气体,二进二出 | 一二次融合成套环网箱-电压等级:AC10kV,额定电流:630A,绝缘形式:环保气体,回路数:二进二出 | 套 | 12 | 2024-07-01 | 2024-12-31 | 以供货单为准 | 施工现场车板交货 |  | A171-500138333-00001 | 001546903601370 | 400233013500370 | 500138333
1024AA-1035004-0002 | 包14 | JS1400 | 国网江苏省电力有限公司 | 国网江苏省电力有限公司南京供电分公司 |  | 无电压等级 | 一二次融合成套环网箱,AC10kV,630A,环保气体,二进二出 | 一二次融合成套环网箱-电压等级:AC10kV,额定电流:630A,绝缘形式:环保气体,回路数:二进二出 | 套 | 1 | 2024-07-01 | 2024-12-31 | 以供货单为准 | 施工现场车板交货 |  | A171-500138333-00003 | 001546903602400 | 400233013700400 | 500138333
1024AA-1035004-0002 | 包14 | JS1400 | 国网江苏省电力有限公司 | 国网江苏省电力有限公司南京供电分公司 |  | 无电压等级 | 一二次融合成套环网箱,AC10kV,630A,环保气体,二进二出 | 一二次融合成套环网箱-电压等级:AC10kV,额定电流:630A,绝缘形式:环保气体,回路数:二进二出 | 套 | 12 | 2024-07-01 | 2024-12-31 | 以供货单为准 | 施工现场车板交货 |  | A171-500138333-00001 | 001546903601370 | 400233013500370 | 500138333
1024AA-1035004-0002 | 包14 | JS1400 | 国网江苏省电力有限公司 | 国网江苏省电力有限公司南京供电分公司 |  | 无电压等级 | 一二次融合成套环网箱,AC10kV,630A,环保气体,二进四出 | 一二次融合成套环网箱-电压等级:AC10kV,额定电流:630A,绝缘形式:环保气体,回路数:二进四出 | 套 | 1 | 2024-07-01 | 2024-12-31 | 以供货单为准 | 施工现场车板交货 |  | A171-500138335-00003 | 001546903602990 | 400233013800490 | 500138335
1024AA-1035004-0002 | 包14 | JS1400 | 国网江苏省电力有限公司 | 国网江苏省电力有限公司南京供电分公司 |  | 无电压等级 | 一二次融合成套环网箱,AC10kV,630A,环保气体,二进四出 | 一二次融合成套环网箱-电压等级:AC10kV,额定电流:630A,绝缘形式:环保气体,回路数:二进四出 | 套 | 76 | 2024-07-01 | 2024-12-31 | 以供货单为准 | 施工现场车板交货 |  | A171-500138335-00001 | 001546903602410 | 400233013700410 | 500138335
1024AA-1035004-0002 | 包15 | JS1500 | 国网江苏省电力有限公司 | 国网江苏省电力有限公司南京供电分公司 |  | 无电压等级 | 一二次融合成套环网箱,AC10kV,630A,环保气体,二进四出 | 一二次融合成套环网箱-电压等级:AC10kV,额定电流:630A,绝缘形式:环保气体,回路数:二进四出 | 套 | 75 | 2024-07-01 | 2024-12-31 | 以供货单为准 | 施工现场车板交货 |  | A171-500138335-00001 | 001546903602410 | 400233013700410 | 500138335
1024AA-1035004-0002 | 包15 | JS1500 | 国网江苏省电力有限公司 | 国网江苏省电力有限公司南京供电分公司 |  | 无电压等级 | 一二次融合成套环网箱,AC10kV,630A,环保气体,二进二出 | 一二次融合成套环网箱-电压等级:AC10kV,额定电流:630A,绝缘形式:环保气体,回路数:二进二出 | 套 | 12 | 2024-07-01 | 2024-12-31 | 以供货单为准 | 施工现场车板交货 |  | A171-500138333-00001 | 001546903601370 | 400233013500370 | 500138333
1024AA-1035004-0002 | 包15 | JS1500 | 国网江苏省电力有限公司 | 国网江苏省电力有限公司南京供电分公司 |  | 无电压等级 | 一二次融合成套环网箱,AC10kV,630A,环保气体,二进四出 | 一二次融合成套环网箱-电压等级:AC10kV,额定电流:630A,绝缘形式:环保气体,回路数:二进四出 | 套 | 1 | 2024-07-01 | 2024-12-31 | 以供货单为准 | 施工现场车板交货 |  | A171-500138335-00003 | 001546903602990 | 400233013800490 | 500138335
1024AA-1035004-0002 | 包15 | JS1500 | 国网江苏省电力有限公司 | 国网江苏省电力有限公司南京供电分公司 |  | 无电压等级 | 一二次融合成套环网箱,AC10kV,630A,环保气体,二进二出 | 一二次融合成套环网箱-电压等级:AC10kV,额定电流:630A,绝缘形式:环保气体,回路数:二进二出 | 套 | 1 | 2024-07-01 | 2024-12-31 | 以供货单为准 | 施工现场车板交货 |  | A171-500138333-00003 | 001546903602400 | 400233013700400 | 500138333
1024AA-1035004-0002 | 包16 | JS1600 | 国网江苏省电力有限公司 | 国网江苏省电力有限公司南京供电分公司 |  | 无电压等级 | 一二次融合成套环网箱,AC10kV,630A,环保气体,二进二出 | 一二次融合成套环网箱-电压等级:AC10kV,额定电流:630A,绝缘形式:环保气体,回路数:二进二出 | 套 | 11 | 2024-07-01 | 2024-12-31 | 以供货单为准 | 施工现场车板交货 |  | A171-500138333-00001 | 001546903601370 | 400233013500370 | 500138333
1024AA-1035004-0002 | 包16 | JS1600 | 国网江苏省电力有限公司 | 国网江苏省电力有限公司南京供电分公司 |  | 无电压等级 | 一二次融合成套环网箱,AC10kV,630A,环保气体,二进二出 | 一二次融合成套环网箱-电压等级:AC10kV,额定电流:630A,绝缘形式:环保气体,回路数:二进二出 | 套 | 1 | 2024-07-01 | 2024-12-31 | 以供货单为准 | 施工现场车板交货 |  | A171-500138333-00003 | 001546903602400 | 400233013700400 | 500138333
1024AA-1035004-0002 | 包16 | JS1600 | 国网江苏省电力有限公司 | 国网江苏省电力有限公司南京供电分公司 |  | 无电压等级 | 一二次融合成套环网箱,AC10kV,630A,环保气体,二进四出 | 一二次融合成套环网箱-电压等级:AC10kV,额定电流:630A,绝缘形式:环保气体,回路数:二进四出 | 套 | 1 | 2024-07-01 | 2024-12-31 | 以供货单为准 | 施工现场车板交货 |  | A171-500138335-00003 | 001546903602990 | 400233013800490 | 500138335
1024AA-1035004-0002 | 包16 | JS1600 | 国网江苏省电力有限公司 | 国网江苏省电力有限公司南京供电分公司 |  | 无电压等级 | 一二次融合成套环网箱,AC10kV,630A,环保气体,二进四出 | 一二次融合成套环网箱-电压等级:AC10kV,额定电流:630A,绝缘形式:环保气体,回路数:二进四出 | 套 | 74 | 2024-07-01 | 2024-12-31 | 以供货单为准 | 施工现场车板交货 |  | A171-500138335-00001 | 001546903602410 | 400233013700410 | 500138335
1024AA-1035004-0002 | 包17 | JS1700 | 国网江苏省电力有限公司 | 国网江苏省电力有限公司南京供电分公司 |  | 无电压等级 | 一二次融合成套环网箱,AC10kV,630A,环保气体,二进二出 | 一二次融合成套环网箱-电压等级:AC10kV,额定电流:630A,绝缘形式:环保气体,回路数:二进二出 | 套 | 11 | 2024-07-01 | 2024-12-31 | 以供货单为准 | 施工现场车板交货 |  | A171-500138333-00001 | 001546903601370 | 400233013500370 | 500138333
1024AA-1035004-0002 | 包17 | JS1700 | 国网江苏省电力有限公司 | 国网江苏省电力有限公司南京供电分公司 |  | 无电压等级 | 一二次融合成套环网箱,AC10kV,630A,环保气体,二进四出 | 一二次融合成套环网箱-电压等级:AC10kV,额定电流:630A,绝缘形式:环保气体,回路数:二进四出 | 套 | 73 | 2024-07-01 | 2024-12-31 | 以供货单为准 | 施工现场车板交货 |  | A171-500138335-00001 | 001546903602410 | 400233013700410 | 500138335
1024AA-1035004-0002 | 包17 | JS1700 | 国网江苏省电力有限公司 | 国网江苏省电力有限公司南京供电分公司 |  | 无电压等级 | 一二次融合成套环网箱,AC10kV,630A,环保气体,二进四出 | 一二次融合成套环网箱-电压等级:AC10kV,额定电流:630A,绝缘形式:环保气体,回路数:二进四出 | 套 | 1 | 2024-07-01 | 2024-12-31 | 以供货单为准 | 施工现场车板交货 |  | A171-500138335-00003 | 001546903602990 | 400233013800490 | 500138335
1024AA-1035004-0002 | 包17 | JS1700 | 国网江苏省电力有限公司 | 国网江苏省电力有限公司南京供电分公司 |  | 无电压等级 | 一二次融合成套环网箱,AC10kV,630A,环保气体,二进二出 | 一二次融合成套环网箱-电压等级:AC10kV,额定电流:630A,绝缘形式:环保气体,回路数:二进二出 | 套 | 1 | 2024-07-01 | 2024-12-31 | 以供货单为准 | 施工现场车板交货 |  | A171-500138333-00003 | 001546903602400 | 400233013700400 | 500138333
1024AA-1035004-0002 | 包18 | JS1800 | 国网江苏省电力有限公司 | 国网江苏省电力有限公司南京供电分公司 |  | 无电压等级 | 一二次融合成套环网箱,AC10kV,630A,环保气体,二进二出 | 一二次融合成套环网箱-电压等级:AC10kV,额定电流:630A,绝缘形式:环保气体,回路数:二进二出 | 套 | 11 | 2024-07-01 | 2024-12-31 | 以供货单为准 | 施工现场车板交货 |  | A171-500138333-00001 | 001546903601370 | 400233013500370 | 500138333
1024AA-1035004-0002 | 包18 | JS1800 | 国网江苏省电力有限公司 | 国网江苏省电力有限公司南京供电分公司 |  | 无电压等级 | 一二次融合成套环网箱,AC10kV,630A,环保气体,二进四出 | 一二次融合成套环网箱-电压等级:AC10kV,额定电流:630A,绝缘形式:环保气体,回路数:二进四出 | 套 | 72 | 2024-07-01 | 2024-12-31 | 以供货单为准 | 施工现场车板交货 |  | A171-500138335-00001 | 001546903602410 | 400233013700410 | 500138335
1024AA-1035004-0002 | 包18 | JS1800 | 国网江苏省电力有限公司 | 国网江苏省电力有限公司南京供电分公司 |  | 无电压等级 | 一二次融合成套环网箱,AC10kV,630A,环保气体,二进四出 | 一二次融合成套环网箱-电压等级:AC10kV,额定电流:630A,绝缘形式:环保气体,回路数:二进四出 | 套 | 1 | 2024-07-01 | 2024-12-31 | 以供货单为准 | 施工现场车板交货 |  | A171-500138335-00003 | 001546903602990 | 400233013800490 | 500138335
1024AA-1035004-0002 | 包18 | JS1800 | 国网江苏省电力有限公司 | 国网江苏省电力有限公司南京供电分公司 |  | 无电压等级 | 一二次融合成套环网箱,AC10kV,630A,环保气体,二进二出 | 一二次融合成套环网箱-电压等级:AC10kV,额定电流:630A,绝缘形式:环保气体,回路数:二进二出 | 套 | 1 | 2024-07-01 | 2024-12-31 | 以供货单为准 | 施工现场车板交货 |  | A171-500138333-00003 | 001546903602400 | 400233013700400 | 500138333
1024AA-1035004-0002 | 包19 | JS1900 | 国网江苏省电力有限公司 | 国网江苏省电力有限公司南京供电分公司 |  | 无电压等级 | 一二次融合成套环网箱,AC10kV,630A,环保气体,二进二出 | 一二次融合成套环网箱-电压等级:AC10kV,额定电流:630A,绝缘形式:环保气体,回路数:二进二出 | 套 | 1 | 2024-07-01 | 2024-12-31 | 以供货单为准 | 施工现场车板交货 |  | A171-500138333-00003 | 001546903602400 | 400233013700400 | 500138333
1024AA-1035004-0002 | 包19 | JS1900 | 国网江苏省电力有限公司 | 国网江苏省电力有限公司南京供电分公司 |  | 无电压等级 | 一二次融合成套环网箱,AC10kV,630A,环保气体,二进四出 | 一二次融合成套环网箱-电压等级:AC10kV,额定电流:630A,绝缘形式:环保气体,回路数:二进四出 | 套 | 71 | 2024-07-01 | 2024-12-31 | 以供货单为准 | 施工现场车板交货 |  | A171-500138335-00001 | 001546903602410 | 400233013700410 | 500138335
1024AA-1035004-0002 | 包19 | JS1900 | 国网江苏省电力有限公司 | 国网江苏省电力有限公司南京供电分公司 |  | 无电压等级 | 一二次融合成套环网箱,AC10kV,630A,环保气体,二进四出 | 一二次融合成套环网箱-电压等级:AC10kV,额定电流:630A,绝缘形式:环保气体,回路数:二进四出 | 套 | 1 | 2024-07-01 | 2024-12-31 | 以供货单为准 | 施工现场车板交货 |  | A171-500138335-00003 | 001546903602990 | 400233013800490 | 500138335
1024AA-1035004-0002 | 包19 | JS1900 | 国网江苏省电力有限公司 | 国网江苏省电力有限公司南京供电分公司 |  | 无电压等级 | 一二次融合成套环网箱,AC10kV,630A,环保气体,二进二出 | 一二次融合成套环网箱-电压等级:AC10kV,额定电流:630A,绝缘形式:环保气体,回路数:二进二出 | 套 | 11 | 2024-07-01 | 2024-12-31 | 以供货单为准 | 施工现场车板交货 |  | A171-500138333-00001 | 001546903601370 | 400233013500370 | 500138333
1024AA-1035004-0002 | 包20 | JS2000 | 国网江苏省电力有限公司 | 国网江苏省电力有限公司南京供电分公司 |  | 无电压等级 | 一二次融合成套环网箱,AC10kV,630A,环保气体,二进二出 | 一二次融合成套环网箱-电压等级:AC10kV,额定电流:630A,绝缘形式:环保气体,回路数:二进二出 | 套 | 1 | 2024-07-01 | 2024-12-31 | 以供货单为准 | 施工现场车板交货 |  | A171-500138333-00003 | 001546903602400 | 400233013700400 | 500138333
1024AA-1035004-0002 | 包20 | JS2000 | 国网江苏省电力有限公司 | 国网江苏省电力有限公司南京供电分公司 |  | 无电压等级 | 一二次融合成套环网箱,AC10kV,630A,环保气体,二进四出 | 一二次融合成套环网箱-电压等级:AC10kV,额定电流:630A,绝缘形式:环保气体,回路数:二进四出 | 套 | 70 | 2024-07-01 | 2024-12-31 | 以供货单为准 | 施工现场车板交货 |  | A171-500138335-00001 | 001546903602410 | 400233013700410 | 500138335
1024AA-1035004-0002 | 包20 | JS2000 | 国网江苏省电力有限公司 | 国网江苏省电力有限公司南京供电分公司 |  | 无电压等级 | 一二次融合成套环网箱,AC10kV,630A,环保气体,二进四出 | 一二次融合成套环网箱-电压等级:AC10kV,额定电流:630A,绝缘形式:环保气体,回路数:二进四出 | 套 | 1 | 2024-07-01 | 2024-12-31 | 以供货单为准 | 施工现场车板交货 |  | A171-500138335-00003 | 001546903602990 | 400233013800490 | 500138335
1024AA-1035004-0002 | 包20 | JS2000 | 国网江苏省电力有限公司 | 国网江苏省电力有限公司南京供电分公司 |  | 无电压等级 | 一二次融合成套环网箱,AC10kV,630A,环保气体,二进二出 | 一二次融合成套环网箱-电压等级:AC10kV,额定电流:630A,绝缘形式:环保气体,回路数:二进二出 | 套 | 11 | 2024-07-01 | 2024-12-31 | 以供货单为准 | 施工现场车板交货 |  | A171-500138333-00001 | 001546903601370 | 400233013500370 | 500138333
1024AA-1035004-0002 | 包21 | JS2100 | 国网江苏省电力有限公司 | 国网江苏省电力有限公司南京供电分公司 |  | 无电压等级 | 一二次融合成套环网箱,AC10kV,630A,环保气体,二进二出 | 一二次融合成套环网箱-电压等级:AC10kV,额定电流:630A,绝缘形式:环保气体,回路数:二进二出 | 套 | 10 | 2024-07-01 | 2024-12-31 | 以供货单为准 | 施工现场车板交货 |  | A171-500138333-00001 | 001546903601370 | 400233013500370 | 500138333
1024AA-1035004-0002 | 包21 | JS2100 | 国网江苏省电力有限公司 | 国网江苏省电力有限公司南京供电分公司 |  | 无电压等级 | 一二次融合成套环网箱,AC10kV,630A,环保气体,二进四出 | 一二次融合成套环网箱-电压等级:AC10kV,额定电流:630A,绝缘形式:环保气体,回路数:二进四出 | 套 | 69 | 2024-07-01 | 2024-12-31 | 以供货单为准 | 施工现场车板交货 |  | A171-500138335-00001 | 001546903602410 | 400233013700410 | 500138335
1024AA-1035004-0002 | 包21 | JS2100 | 国网江苏省电力有限公司 | 国网江苏省电力有限公司南京供电分公司 |  | 无电压等级 | 一二次融合成套环网箱,AC10kV,630A,环保气体,二进二出 | 一二次融合成套环网箱-电压等级:AC10kV,额定电流:630A,绝缘形式:环保气体,回路数:二进二出 | 套 | 1 | 2024-07-01 | 2024-12-31 | 以供货单为准 | 施工现场车板交货 |  | A171-500138333-00003 | 001546903602400 | 400233013700400 | 500138333
1024AA-1035004-0002 | 包21 | JS2100 | 国网江苏省电力有限公司 | 国网江苏省电力有限公司南京供电分公司 |  | 无电压等级 | 一二次融合成套环网箱,AC10kV,630A,环保气体,二进四出 | 一二次融合成套环网箱-电压等级:AC10kV,额定电流:630A,绝缘形式:环保气体,回路数:二进四出 | 套 | 1 | 2024-07-01 | 2024-12-31 | 以供货单为准 | 施工现场车板交货 |  | A171-500138335-00003 | 001546903602990 | 400233013800490 | 500138335
1024AA-1035004-0002 | 包22 | JS2200 | 国网江苏省电力有限公司 | 国网江苏省电力有限公司南京供电分公司 |  | 无电压等级 | 一二次融合成套环网箱,AC10kV,630A,环保气体,二进二出 | 一二次融合成套环网箱-电压等级:AC10kV,额定电流:630A,绝缘形式:环保气体,回路数:二进二出 | 套 | 10 | 2024-07-01 | 2024-12-31 | 以供货单为准 | 施工现场车板交货 |  | A171-500138333-00001 | 001546903601370 | 400233013500370 | 500138333
1024AA-1035004-0002 | 包22 | JS2200 | 国网江苏省电力有限公司 | 国网江苏省电力有限公司南京供电分公司 |  | 无电压等级 | 一二次融合成套环网箱,AC10kV,630A,环保气体,二进四出 | 一二次融合成套环网箱-电压等级:AC10kV,额定电流:630A,绝缘形式:环保气体,回路数:二进四出 | 套 | 68 | 2024-07-01 | 2024-12-31 | 以供货单为准 | 施工现场车板交货 |  | A171-500138335-00001 | 001546903602410 | 400233013700410 | 500138335
1024AA-1035004-0002 | 包22 | JS2200 | 国网江苏省电力有限公司 | 国网江苏省电力有限公司南京供电分公司 |  | 无电压等级 | 一二次融合成套环网箱,AC10kV,630A,环保气体,二进二出 | 一二次融合成套环网箱-电压等级:AC10kV,额定电流:630A,绝缘形式:环保气体,回路数:二进二出 | 套 | 1 | 2024-07-01 | 2024-12-31 | 以供货单为准 | 施工现场车板交货 |  | A171-500138333-00003 | 001546903602400 | 400233013700400 | 500138333
1024AA-1035004-0002 | 包22 | JS2200 | 国网江苏省电力有限公司 | 国网江苏省电力有限公司南京供电分公司 |  | 无电压等级 | 一二次融合成套环网箱,AC10kV,630A,环保气体,二进四出 | 一二次融合成套环网箱-电压等级:AC10kV,额定电流:630A,绝缘形式:环保气体,回路数:二进四出 | 套 | 1 | 2024-07-01 | 2024-12-31 | 以供货单为准 | 施工现场车板交货 |  | A171-500138335-00003 | 001546903602990 | 400233013800490 | 500138335
1024AA-1035004-0002 | 包23 | JS2300 | 国网江苏省电力有限公司 | 国网江苏省电力有限公司南京供电分公司 |  | 无电压等级 | 一二次融合成套环网箱,AC10kV,630A,环保气体,二进二出 | 一二次融合成套环网箱-电压等级:AC10kV,额定电流:630A,绝缘形式:环保气体,回路数:二进二出 | 套 | 10 | 2024-07-01 | 2024-12-31 | 以供货单为准 | 施工现场车板交货 |  | A171-500138333-00001 | 001546903601370 | 400233013500370 | 500138333
1024AA-1035004-0002 | 包23 | JS2300 | 国网江苏省电力有限公司 | 国网江苏省电力有限公司南京供电分公司 |  | 无电压等级 | 一二次融合成套环网箱,AC10kV,630A,环保气体,二进四出 | 一二次融合成套环网箱-电压等级:AC10kV,额定电流:630A,绝缘形式:环保气体,回路数:二进四出 | 套 | 66 | 2024-07-01 | 2024-12-31 | 以供货单为准 | 施工现场车板交货 |  | A171-500138335-00001 | 001546903602410 | 400233013700410 | 500138335
1024AA-1035004-0002 | 包23 | JS2300 | 国网江苏省电力有限公司 | 国网江苏省电力有限公司南京供电分公司 |  | 无电压等级 | 一二次融合成套环网箱,AC10kV,630A,环保气体,二进二出 | 一二次融合成套环网箱-电压等级:AC10kV,额定电流:630A,绝缘形式:环保气体,回路数:二进二出 | 套 | 1 | 2024-07-01 | 2024-12-31 | 以供货单为准 | 施工现场车板交货 |  | A171-500138333-00003 | 001546903602400 | 400233013700400 | 500138333
1024AA-1035004-0002 | 包23 | JS2300 | 国网江苏省电力有限公司 | 国网江苏省电力有限公司南京供电分公司 |  | 无电压等级 | 一二次融合成套环网箱,AC10kV,630A,环保气体,二进四出 | 一二次融合成套环网箱-电压等级:AC10kV,额定电流:630A,绝缘形式:环保气体,回路数:二进四出 | 套 | 1 | 2024-07-01 | 2024-12-31 | 以供货单为准 | 施工现场车板交货 |  | A171-500138335-00003 | 001546903602990 | 400233013800490 | 500138335
1024AA-1035004-0002 | 包24 | JS2400 | 国网江苏省电力有限公司 | 国网江苏省电力有限公司南京供电分公司 |  | 无电压等级 | 一二次融合成套环网箱,AC10kV,630A,环保气体,二进二出 | 一二次融合成套环网箱-电压等级:AC10kV,额定电流:630A,绝缘形式:环保气体,回路数:二进二出 | 套 | 1 | 2024-07-01 | 2024-12-31 | 以供货单为准 | 施工现场车板交货 |  | A171-500138333-00003 | 001546903602400 | 400233013700400 | 500138333
1024AA-1035004-0002 | 包24 | JS2400 | 国网江苏省电力有限公司 | 国网江苏省电力有限公司南京供电分公司 |  | 无电压等级 | 一二次融合成套环网箱,AC10kV,630A,环保气体,二进四出 | 一二次融合成套环网箱-电压等级:AC10kV,额定电流:630A,绝缘形式:环保气体,回路数:二进四出 | 套 | 65 | 2024-07-01 | 2024-12-31 | 以供货单为准 | 施工现场车板交货 |  | A171-500138335-00001 | 001546903602410 | 400233013700410 | 500138335
1024AA-1035004-0002 | 包24 | JS2400 | 国网江苏省电力有限公司 | 国网江苏省电力有限公司南京供电分公司 |  | 无电压等级 | 一二次融合成套环网箱,AC10kV,630A,环保气体,二进四出 | 一二次融合成套环网箱-电压等级:AC10kV,额定电流:630A,绝缘形式:环保气体,回路数:二进四出 | 套 | 1 | 2024-07-01 | 2024-12-31 | 以供货单为准 | 施工现场车板交货 |  | A171-500138335-00003 | 001546903602990 | 400233013800490 | 500138335
1024AA-1035004-0002 | 包24 | JS2400 | 国网江苏省电力有限公司 | 国网江苏省电力有限公司南京供电分公司 |  | 无电压等级 | 一二次融合成套环网箱,AC10kV,630A,环保气体,二进二出 | 一二次融合成套环网箱-电压等级:AC10kV,额定电流:630A,绝缘形式:环保气体,回路数:二进二出 | 套 | 10 | 2024-07-01 | 2024-12-31 | 以供货单为准 | 施工现场车板交货 |  | A171-500138333-00001 | 001546903601370 | 400233013500370 | 500138333
1024AA-1035004-0002 | 包25 | JS2500 | 国网江苏省电力有限公司 | 国网江苏省电力有限公司南京供电分公司 |  | 无电压等级 | 一二次融合成套环网箱,AC10kV,630A,环保气体,二进二出 | 一二次融合成套环网箱-电压等级:AC10kV,额定电流:630A,绝缘形式:环保气体,回路数:二进二出 | 套 | 1 | 2024-07-01 | 2024-12-31 | 以供货单为准 | 施工现场车板交货 |  | A171-500138333-00003 | 001546903602400 | 400233013700400 | 500138333
1024AA-1035004-0002 | 包25 | JS2500 | 国网江苏省电力有限公司 | 国网江苏省电力有限公司南京供电分公司 |  | 无电压等级 | 一二次融合成套环网箱,AC10kV,630A,环保气体,二进四出 | 一二次融合成套环网箱-电压等级:AC10kV,额定电流:630A,绝缘形式:环保气体,回路数:二进四出 | 套 | 64 | 2024-07-01 | 2024-12-31 | 以供货单为准 | 施工现场车板交货 |  | A171-500138335-00001 | 001546903602410 | 400233013700410 | 500138335
1024AA-1035004-0002 | 包25 | JS2500 | 国网江苏省电力有限公司 | 国网江苏省电力有限公司南京供电分公司 |  | 无电压等级 | 一二次融合成套环网箱,AC10kV,630A,环保气体,二进四出 | 一二次融合成套环网箱-电压等级:AC10kV,额定电流:630A,绝缘形式:环保气体,回路数:二进四出 | 套 | 1 | 2024-07-01 | 2024-12-31 | 以供货单为准 | 施工现场车板交货 |  | A171-500138335-00003 | 001546903602990 | 400233013800490 | 500138335
1024AA-1035004-0002 | 包25 | JS2500 | 国网江苏省电力有限公司 | 国网江苏省电力有限公司南京供电分公司 |  | 无电压等级 | 一二次融合成套环网箱,AC10kV,630A,环保气体,二进二出 | 一二次融合成套环网箱-电压等级:AC10kV,额定电流:630A,绝缘形式:环保气体,回路数:二进二出 | 套 | 10 | 2024-07-01 | 2024-12-31 | 以供货单为准 | 施工现场车板交货 |  | A171-500138333-00001 | 001546903601370 | 400233013500370 | 500138333
1024AA-1035004-0002 | 包26 | JS2600 | 国网江苏省电力有限公司 | 国网江苏省电力有限公司南京供电分公司 |  | 无电压等级 | 一二次融合成套环网箱,AC10kV,630A,环保气体,二进二出 | 一二次融合成套环网箱-电压等级:AC10kV,额定电流:630A,绝缘形式:环保气体,回路数:二进二出 | 套 | 1 | 2024-07-01 | 2024-12-31 | 以供货单为准 | 施工现场车板交货 |  | A171-500138333-00003 | 001546903602400 | 400233013700400 | 500138333
1024AA-1035004-0002 | 包26 | JS2600 | 国网江苏省电力有限公司 | 国网江苏省电力有限公司南京供电分公司 |  | 无电压等级 | 一二次融合成套环网箱,AC10kV,630A,环保气体,二进二出 | 一二次融合成套环网箱-电压等级:AC10kV,额定电流:630A,绝缘形式:环保气体,回路数:二进二出 | 套 | 10 | 2024-07-01 | 2024-12-31 | 以供货单为准 | 施工现场车板交货 |  | A171-500138333-00001 | 001546903601370 | 400233013500370 | 500138333
1024AA-1035004-0002 | 包26 | JS2600 | 国网江苏省电力有限公司 | 国网江苏省电力有限公司南京供电分公司 |  | 无电压等级 | 一二次融合成套环网箱,AC10kV,630A,环保气体,二进四出 | 一二次融合成套环网箱-电压等级:AC10kV,额定电流:630A,绝缘形式:环保气体,回路数:二进四出 | 套 | 63 | 2024-07-01 | 2024-12-31 | 以供货单为准 | 施工现场车板交货 |  | A171-500138335-00001 | 001546903602410 | 400233013700410 | 500138335
1024AA-1035004-0002 | 包26 | JS2600 | 国网江苏省电力有限公司 | 国网江苏省电力有限公司南京供电分公司 |  | 无电压等级 | 一二次融合成套环网箱,AC10kV,630A,环保气体,二进四出 | 一二次融合成套环网箱-电压等级:AC10kV,额定电流:630A,绝缘形式:环保气体,回路数:二进四出 | 套 | 1 | 2024-07-01 | 2024-12-31 | 以供货单为准 | 施工现场车板交货 |  | A171-500138335-00003 | 001546903602990 | 400233013800490 | 500138335
1024AA-1035004-0002 | 包27 | JS2700 | 国网江苏省电力有限公司 | 国网江苏省电力有限公司南京供电分公司 |  | 无电压等级 | 一二次融合成套环网箱,AC10kV,630A,环保气体,二进二出 | 一二次融合成套环网箱-电压等级:AC10kV,额定电流:630A,绝缘形式:环保气体,回路数:二进二出 | 套 | 1 | 2024-07-01 | 2024-12-31 | 以供货单为准 | 施工现场车板交货 |  | A171-500138333-00003 | 001546903602400 | 400233013700400 | 500138333
1024AA-1035004-0002 | 包27 | JS2700 | 国网江苏省电力有限公司 | 国网江苏省电力有限公司南京供电分公司 |  | 无电压等级 | 一二次融合成套环网箱,AC10kV,630A,环保气体,二进二出 | 一二次融合成套环网箱-电压等级:AC10kV,额定电流:630A,绝缘形式:环保气体,回路数:二进二出 | 套 | 10 | 2024-07-01 | 2024-12-31 | 以供货单为准 | 施工现场车板交货 |  | A171-500138333-00001 | 001546903601370 | 400233013500370 | 500138333
1024AA-1035004-0002 | 包27 | JS2700 | 国网江苏省电力有限公司 | 国网江苏省电力有限公司南京供电分公司 |  | 无电压等级 | 一二次融合成套环网箱,AC10kV,630A,环保气体,二进四出 | 一二次融合成套环网箱-电压等级:AC10kV,额定电流:630A,绝缘形式:环保气体,回路数:二进四出 | 套 | 62 | 2024-07-01 | 2024-12-31 | 以供货单为准 | 施工现场车板交货 |  | A171-500138335-00001 | 001546903602410 | 400233013700410 | 500138335
1024AA-1035004-0002 | 包27 | JS2700 | 国网江苏省电力有限公司 | 国网江苏省电力有限公司南京供电分公司 |  | 无电压等级 | 一二次融合成套环网箱,AC10kV,630A,环保气体,二进四出 | 一二次融合成套环网箱-电压等级:AC10kV,额定电流:630A,绝缘形式:环保气体,回路数:二进四出 | 套 | 1 | 2024-07-01 | 2024-12-31 | 以供货单为准 | 施工现场车板交货 |  | A171-500138335-00003 | 001546903602990 | 400233013800490 | 500138335
1024AA-1035004-0002 | 包28 | JS2800 | 国网江苏省电力有限公司 | 国网江苏省电力有限公司南京供电分公司 |  | 无电压等级 | 一二次融合成套环网箱,AC10kV,630A,环保气体,二进二出 | 一二次融合成套环网箱-电压等级:AC10kV,额定电流:630A,绝缘形式:环保气体,回路数:二进二出 | 套 | 1 | 2024-07-01 | 2024-12-31 | 以供货单为准 | 施工现场车板交货 |  | A171-500138333-00003 | 001546903602400 | 400233013700400 | 500138333
1024AA-1035004-0002 | 包28 | JS2800 | 国网江苏省电力有限公司 | 国网江苏省电力有限公司南京供电分公司 |  | 无电压等级 | 一二次融合成套环网箱,AC10kV,630A,环保气体,二进二出 | 一二次融合成套环网箱-电压等级:AC10kV,额定电流:630A,绝缘形式:环保气体,回路数:二进二出 | 套 | 10 | 2024-07-01 | 2024-12-31 | 以供货单为准 | 施工现场车板交货 |  | A171-500138333-00001 | 001546903601370 | 400233013500370 | 500138333
1024AA-1035004-0002 | 包28 | JS2800 | 国网江苏省电力有限公司 | 国网江苏省电力有限公司南京供电分公司 |  | 无电压等级 | 一二次融合成套环网箱,AC10kV,630A,环保气体,二进四出 | 一二次融合成套环网箱-电压等级:AC10kV,额定电流:630A,绝缘形式:环保气体,回路数:二进四出 | 套 | 61 | 2024-07-01 | 2024-12-31 | 以供货单为准 | 施工现场车板交货 |  | A171-500138335-00001 | 001546903602410 | 400233013700410 | 500138335
1024AA-1035004-0002 | 包28 | JS2800 | 国网江苏省电力有限公司 | 国网江苏省电力有限公司南京供电分公司 |  | 无电压等级 | 一二次融合成套环网箱,AC10kV,630A,环保气体,二进四出 | 一二次融合成套环网箱-电压等级:AC10kV,额定电流:630A,绝缘形式:环保气体,回路数:二进四出 | 套 | 1 | 2024-07-01 | 2024-12-31 | 以供货单为准 | 施工现场车板交货 |  | A171-500138335-00003 | 001546903602990 | 400233013800490 | 500138335
1024AA-1035004-0002 | 包29 | JS2900 | 国网江苏省电力有限公司 | 国网江苏省电力有限公司南京供电分公司 |  | 无电压等级 | 一二次融合成套环网箱,AC10kV,630A,环保气体,二进二出 | 一二次融合成套环网箱-电压等级:AC10kV,额定电流:630A,绝缘形式:环保气体,回路数:二进二出 | 套 | 1 | 2024-07-01 | 2024-12-31 | 以供货单为准 | 施工现场车板交货 |  | A171-500138333-00003 | 001546903602400 | 400233013700400 | 500138333
1024AA-1035004-0002 | 包29 | JS2900 | 国网江苏省电力有限公司 | 国网江苏省电力有限公司南京供电分公司 |  | 无电压等级 | 一二次融合成套环网箱,AC10kV,630A,环保气体,二进二出 | 一二次融合成套环网箱-电压等级:AC10kV,额定电流:630A,绝缘形式:环保气体,回路数:二进二出 | 套 | 10 | 2024-07-01 | 2024-12-31 | 以供货单为准 | 施工现场车板交货 |  | A171-500138333-00001 | 001546903601370 | 400233013500370 | 500138333
1024AA-1035004-0002 | 包29 | JS2900 | 国网江苏省电力有限公司 | 国网江苏省电力有限公司南京供电分公司 |  | 无电压等级 | 一二次融合成套环网箱,AC10kV,630A,环保气体,二进四出 | 一二次融合成套环网箱-电压等级:AC10kV,额定电流:630A,绝缘形式:环保气体,回路数:二进四出 | 套 | 60 | 2024-07-01 | 2024-12-31 | 以供货单为准 | 施工现场车板交货 |  | A171-500138335-00001 | 001546903602410 | 400233013700410 | 500138335
1024AA-1035004-0002 | 包29 | JS2900 | 国网江苏省电力有限公司 | 国网江苏省电力有限公司南京供电分公司 |  | 无电压等级 | 一二次融合成套环网箱,AC10kV,630A,环保气体,二进四出 | 一二次融合成套环网箱-电压等级:AC10kV,额定电流:630A,绝缘形式:环保气体,回路数:二进四出 | 套 | 1 | 2024-07-01 | 2024-12-31 | 以供货单为准 | 施工现场车板交货 |  | A171-500138335-00003 | 001546903602990 | 400233013800490 | 500138335
1024AA-1035004-0002 | 包30 | JS3000 | 国网江苏省电力有限公司 | 国网江苏省电力有限公司南京供电分公司 |  | 无电压等级 | 一二次融合成套环网箱,AC10kV,630A,环保气体,二进二出 | 一二次融合成套环网箱-电压等级:AC10kV,额定电流:630A,绝缘形式:环保气体,回路数:二进二出 | 套 | 1 | 2024-07-01 | 2024-12-31 | 以供货单为准 | 施工现场车板交货 |  | A171-500138333-00003 | 001546903602400 | 400233013700400 | 500138333
1024AA-1035004-0002 | 包30 | JS3000 | 国网江苏省电力有限公司 | 国网江苏省电力有限公司南京供电分公司 |  | 无电压等级 | 一二次融合成套环网箱,AC10kV,630A,环保气体,二进二出 | 一二次融合成套环网箱-电压等级:AC10kV,额定电流:630A,绝缘形式:环保气体,回路数:二进二出 | 套 | 10 | 2024-07-01 | 2024-12-31 | 以供货单为准 | 施工现场车板交货 |  | A171-500138333-00001 | 001546903601370 | 400233013500370 | 500138333
1024AA-1035004-0002 | 包30 | JS3000 | 国网江苏省电力有限公司 | 国网江苏省电力有限公司南京供电分公司 |  | 无电压等级 | 一二次融合成套环网箱,AC10kV,630A,环保气体,二进四出 | 一二次融合成套环网箱-电压等级:AC10kV,额定电流:630A,绝缘形式:环保气体,回路数:二进四出 | 套 | 59 | 2024-07-01 | 2024-12-31 | 以供货单为准 | 施工现场车板交货 |  | A171-500138335-00001 | 001546903602410 | 400233013700410 | 500138335
1024AA-1035004-0002 | 包30 | JS3000 | 国网江苏省电力有限公司 | 国网江苏省电力有限公司南京供电分公司 |  | 无电压等级 | 一二次融合成套环网箱,AC10kV,630A,环保气体,二进四出 | 一二次融合成套环网箱-电压等级:AC10kV,额定电流:630A,绝缘形式:环保气体,回路数:二进四出 | 套 | 1 | 2024-07-01 | 2024-12-31 | 以供货单为准 | 施工现场车板交货 |  | A171-500138335-00003 | 001546903602990 | 400233013800490 | 500138335
1024AA-1035004-0002 | 包31 | JS3100 | 国网江苏省电力有限公司 | 国网江苏省电力有限公司南京供电分公司 |  | 无电压等级 | 一二次融合成套环网箱,AC10kV,630A,环保气体,二进二出 | 一二次融合成套环网箱-电压等级:AC10kV,额定电流:630A,绝缘形式:环保气体,回路数:二进二出 | 套 | 1 | 2024-07-01 | 2024-12-31 | 以供货单为准 | 施工现场车板交货 |  | A171-500138333-00003 | 001546903602400 | 400233013700400 | 500138333
1024AA-1035004-0002 | 包31 | JS3100 | 国网江苏省电力有限公司 | 国网江苏省电力有限公司南京供电分公司 |  | 无电压等级 | 一二次融合成套环网箱,AC10kV,630A,环保气体,二进二出 | 一二次融合成套环网箱-电压等级:AC10kV,额定电流:630A,绝缘形式:环保气体,回路数:二进二出 | 套 | 10 | 2024-07-01 | 2024-12-31 | 以供货单为准 | 施工现场车板交货 |  | A171-500138333-00001 | 001546903601370 | 400233013500370 | 500138333
1024AA-1035004-0002 | 包31 | JS3100 | 国网江苏省电力有限公司 | 国网江苏省电力有限公司南京供电分公司 |  | 无电压等级 | 一二次融合成套环网箱,AC10kV,630A,环保气体,二进四出 | 一二次融合成套环网箱-电压等级:AC10kV,额定电流:630A,绝缘形式:环保气体,回路数:二进四出 | 套 | 58 | 2024-07-01 | 2024-12-31 | 以供货单为准 | 施工现场车板交货 |  | A171-500138335-00001 | 001546903602410 | 400233013700410 | 500138335
1024AA-1035004-0002 | 包31 | JS3100 | 国网江苏省电力有限公司 | 国网江苏省电力有限公司南京供电分公司 |  | 无电压等级 | 一二次融合成套环网箱,AC10kV,630A,环保气体,二进四出 | 一二次融合成套环网箱-电压等级:AC10kV,额定电流:630A,绝缘形式:环保气体,回路数:二进四出 | 套 | 1 | 2024-07-01 | 2024-12-31 | 以供货单为准 | 施工现场车板交货 |  | A171-500138335-00003 | 001546903602990 | 400233013800490 | 500138335
1024AA-1035004-0002 | 包32 | JS3200 | 国网江苏省电力有限公司 | 国网江苏省电力有限公司南京供电分公司 |  | 无电压等级 | 一二次融合成套环网箱,AC10kV,630A,环保气体,二进二出 | 一二次融合成套环网箱-电压等级:AC10kV,额定电流:630A,绝缘形式:环保气体,回路数:二进二出 | 套 | 1 | 2024-07-01 | 2024-12-31 | 以供货单为准 | 施工现场车板交货 |  | A171-500138333-00003 | 001546903602400 | 400233013700400 | 500138333
1024AA-1035004-0002 | 包32 | JS3200 | 国网江苏省电力有限公司 | 国网江苏省电力有限公司南京供电分公司 |  | 无电压等级 | 一二次融合成套环网箱,AC10kV,630A,环保气体,二进二出 | 一二次融合成套环网箱-电压等级:AC10kV,额定电流:630A,绝缘形式:环保气体,回路数:二进二出 | 套 | 9 | 2024-07-01 | 2024-12-31 | 以供货单为准 | 施工现场车板交货 |  | A171-500138333-00001 | 001546903601370 | 400233013500370 | 500138333
1024AA-1035004-0002 | 包32 | JS3200 | 国网江苏省电力有限公司 | 国网江苏省电力有限公司南京供电分公司 |  | 无电压等级 | 一二次融合成套环网箱,AC10kV,630A,环保气体,二进四出 | 一二次融合成套环网箱-电压等级:AC10kV,额定电流:630A,绝缘形式:环保气体,回路数:二进四出 | 套 | 57 | 2024-07-01 | 2024-12-31 | 以供货单为准 | 施工现场车板交货 |  | A171-500138335-00001 | 001546903602410 | 400233013700410 | 500138335
1024AA-1035004-0002 | 包32 | JS3200 | 国网江苏省电力有限公司 | 国网江苏省电力有限公司南京供电分公司 |  | 无电压等级 | 一二次融合成套环网箱,AC10kV,630A,环保气体,二进四出 | 一二次融合成套环网箱-电压等级:AC10kV,额定电流:630A,绝缘形式:环保气体,回路数:二进四出 | 套 | 1 | 2024-07-01 | 2024-12-31 | 以供货单为准 | 施工现场车板交货 |  | A171-500138335-00003 | 001546903602990 | 400233013800490 | 500138335
1024AA-1035004-0002 | 包33 | JS3300 | 国网江苏省电力有限公司 | 国网江苏省电力有限公司南京供电分公司 |  | 无电压等级 | 一二次融合成套环网箱,AC10kV,630A,环保气体,二进二出 | 一二次融合成套环网箱-电压等级:AC10kV,额定电流:630A,绝缘形式:环保气体,回路数:二进二出 | 套 | 1 | 2024-07-01 | 2024-12-31 | 以供货单为准 | 施工现场车板交货 |  | A171-500138333-00003 | 001546903602400 | 400233013700400 | 500138333
1024AA-1035004-0002 | 包33 | JS3300 | 国网江苏省电力有限公司 | 国网江苏省电力有限公司南京供电分公司 |  | 无电压等级 | 一二次融合成套环网箱,AC10kV,630A,环保气体,二进二出 | 一二次融合成套环网箱-电压等级:AC10kV,额定电流:630A,绝缘形式:环保气体,回路数:二进二出 | 套 | 9 | 2024-07-01 | 2024-12-31 | 以供货单为准 | 施工现场车板交货 |  | A171-500138333-00001 | 001546903601370 | 400233013500370 | 500138333
1024AA-1035004-0002 | 包33 | JS3300 | 国网江苏省电力有限公司 | 国网江苏省电力有限公司南京供电分公司 |  | 无电压等级 | 一二次融合成套环网箱,AC10kV,630A,环保气体,二进四出 | 一二次融合成套环网箱-电压等级:AC10kV,额定电流:630A,绝缘形式:环保气体,回路数:二进四出 | 套 | 56 | 2024-07-01 | 2024-12-31 | 以供货单为准 | 施工现场车板交货 |  | A171-500138335-00001 | 001546903602410 | 400233013700410 | 500138335
1024AA-1035004-0002 | 包33 | JS3300 | 国网江苏省电力有限公司 | 国网江苏省电力有限公司南京供电分公司 |  | 无电压等级 | 一二次融合成套环网箱,AC10kV,630A,环保气体,二进四出 | 一二次融合成套环网箱-电压等级:AC10kV,额定电流:630A,绝缘形式:环保气体,回路数:二进四出 | 套 | 1 | 2024-07-01 | 2024-12-31 | 以供货单为准 | 施工现场车板交货 |  | A171-500138335-00003 | 001546903602990 | 400233013800490 | 500138335
1024AA-1035004-0002 | 包34 | JS3400 | 国网江苏省电力有限公司 | 国网江苏省电力有限公司南京供电分公司 |  | 无电压等级 | 一二次融合成套环网箱,AC10kV,630A,环保气体,二进二出 | 一二次融合成套环网箱-电压等级:AC10kV,额定电流:630A,绝缘形式:环保气体,回路数:二进二出 | 套 | 1 | 2024-07-01 | 2024-12-31 | 以供货单为准 | 施工现场车板交货 |  | A171-500138333-00003 | 001546903602400 | 400233013700400 | 500138333
1024AA-1035004-0002 | 包34 | JS3400 | 国网江苏省电力有限公司 | 国网江苏省电力有限公司南京供电分公司 |  | 无电压等级 | 一二次融合成套环网箱,AC10kV,630A,环保气体,二进四出 | 一二次融合成套环网箱-电压等级:AC10kV,额定电流:630A,绝缘形式:环保气体,回路数:二进四出 | 套 | 55 | 2024-07-01 | 2024-12-31 | 以供货单为准 | 施工现场车板交货 |  | A171-500138335-00001 | 001546903602410 | 400233013700410 | 500138335
1024AA-1035004-0002 | 包34 | JS3400 | 国网江苏省电力有限公司 | 国网江苏省电力有限公司南京供电分公司 |  | 无电压等级 | 一二次融合成套环网箱,AC10kV,630A,环保气体,二进四出 | 一二次融合成套环网箱-电压等级:AC10kV,额定电流:630A,绝缘形式:环保气体,回路数:二进四出 | 套 | 1 | 2024-07-01 | 2024-12-31 | 以供货单为准 | 施工现场车板交货 |  | A171-500138335-00003 | 001546903602990 | 400233013800490 | 500138335
1024AA-1035004-0002 | 包34 | JS3400 | 国网江苏省电力有限公司 | 国网江苏省电力有限公司南京供电分公司 |  | 无电压等级 | 一二次融合成套环网箱,AC10kV,630A,环保气体,二进二出 | 一二次融合成套环网箱-电压等级:AC10kV,额定电流:630A,绝缘形式:环保气体,回路数:二进二出 | 套 | 9 | 2024-07-01 | 2024-12-31 | 以供货单为准 | 施工现场车板交货 |  | A171-500138333-00001 | 001546903601370 | 400233013500370 | 500138333
1024AA-1035004-0002 | 包35 | JS3500 | 国网江苏省电力有限公司 | 国网江苏省电力有限公司南京供电分公司 |  | 无电压等级 | 一二次融合成套环网箱,AC10kV,630A,环保气体,二进二出 | 一二次融合成套环网箱-电压等级:AC10kV,额定电流:630A,绝缘形式:环保气体,回路数:二进二出 | 套 | 1 | 2024-07-01 | 2024-12-31 | 以供货单为准 | 施工现场车板交货 |  | A171-500138333-00003 | 001546903602400 | 400233013700400 | 500138333
1024AA-1035004-0002 | 包35 | JS3500 | 国网江苏省电力有限公司 | 国网江苏省电力有限公司南京供电分公司 |  | 无电压等级 | 一二次融合成套环网箱,AC10kV,630A,环保气体,二进四出 | 一二次融合成套环网箱-电压等级:AC10kV,额定电流:630A,绝缘形式:环保气体,回路数:二进四出 | 套 | 54 | 2024-07-01 | 2024-12-31 | 以供货单为准 | 施工现场车板交货 |  | A171-500138335-00001 | 001546903602410 | 400233013700410 | 500138335
1024AA-1035004-0002 | 包35 | JS3500 | 国网江苏省电力有限公司 | 国网江苏省电力有限公司南京供电分公司 |  | 无电压等级 | 一二次融合成套环网箱,AC10kV,630A,环保气体,二进四出 | 一二次融合成套环网箱-电压等级:AC10kV,额定电流:630A,绝缘形式:环保气体,回路数:二进四出 | 套 | 1 | 2024-07-01 | 2024-12-31 | 以供货单为准 | 施工现场车板交货 |  | A171-500138335-00003 | 001546903602990 | 400233013800490 | 500138335
1024AA-1035004-0002 | 包35 | JS3500 | 国网江苏省电力有限公司 | 国网江苏省电力有限公司南京供电分公司 |  | 无电压等级 | 一二次融合成套环网箱,AC10kV,630A,环保气体,二进二出 | 一二次融合成套环网箱-电压等级:AC10kV,额定电流:630A,绝缘形式:环保气体,回路数:二进二出 | 套 | 9 | 2024-07-01 | 2024-12-31 | 以供货单为准 | 施工现场车板交货 |  | A171-500138333-00001 | 001546903601370 | 400233013500370 | 500138333
1024AA-1035004-0002 | 包36 | JS3600 | 国网江苏省电力有限公司 | 国网江苏省电力有限公司南京供电分公司 |  | 无电压等级 | 一二次融合成套环网箱,AC10kV,630A,环保气体,二进二出 | 一二次融合成套环网箱-电压等级:AC10kV,额定电流:630A,绝缘形式:环保气体,回路数:二进二出 | 套 | 1 | 2024-07-01 | 2024-12-31 | 以供货单为准 | 施工现场车板交货 |  | A171-500138333-00003 | 001546903602400 | 400233013700400 | 500138333
1024AA-1035004-0002 | 包36 | JS3600 | 国网江苏省电力有限公司 | 国网江苏省电力有限公司南京供电分公司 |  | 无电压等级 | 一二次融合成套环网箱,AC10kV,630A,环保气体,二进四出 | 一二次融合成套环网箱-电压等级:AC10kV,额定电流:630A,绝缘形式:环保气体,回路数:二进四出 | 套 | 53 | 2024-07-01 | 2024-12-31 | 以供货单为准 | 施工现场车板交货 |  | A171-500138335-00001 | 001546903602410 | 400233013700410 | 500138335
1024AA-1035004-0002 | 包36 | JS3600 | 国网江苏省电力有限公司 | 国网江苏省电力有限公司南京供电分公司 |  | 无电压等级 | 一二次融合成套环网箱,AC10kV,630A,环保气体,二进四出 | 一二次融合成套环网箱-电压等级:AC10kV,额定电流:630A,绝缘形式:环保气体,回路数:二进四出 | 套 | 1 | 2024-07-01 | 2024-12-31 | 以供货单为准 | 施工现场车板交货 |  | A171-500138335-00003 | 001546903602990 | 400233013800490 | 500138335
1024AA-1035004-0002 | 包36 | JS3600 | 国网江苏省电力有限公司 | 国网江苏省电力有限公司南京供电分公司 |  | 无电压等级 | 一二次融合成套环网箱,AC10kV,630A,环保气体,二进二出 | 一二次融合成套环网箱-电压等级:AC10kV,额定电流:630A,绝缘形式:环保气体,回路数:二进二出 | 套 | 8 | 2024-07-01 | 2024-12-31 | 以供货单为准 | 施工现场车板交货 |  | A171-500138333-00001 | 001546903601370 | 400233013500370 | 500138333
1024AA-1035004-0002 | 包37 | JS3700 | 国网江苏省电力有限公司 | 国网江苏省电力有限公司南京供电分公司 |  | 无电压等级 | 一二次融合成套环网箱,AC10kV,630A,环保气体,二进二出 | 一二次融合成套环网箱-电压等级:AC10kV,额定电流:630A,绝缘形式:环保气体,回路数:二进二出 | 套 | 1 | 2024-07-01 | 2024-12-31 | 以供货单为准 | 施工现场车板交货 |  | A171-500138333-00003 | 001546903602400 | 400233013700400 | 500138333
1024AA-1035004-0002 | 包37 | JS3700 | 国网江苏省电力有限公司 | 国网江苏省电力有限公司南京供电分公司 |  | 无电压等级 | 一二次融合成套环网箱,AC10kV,630A,环保气体,二进四出 | 一二次融合成套环网箱-电压等级:AC10kV,额定电流:630A,绝缘形式:环保气体,回路数:二进四出 | 套 | 52 | 2024-07-01 | 2024-12-31 | 以供货单为准 | 施工现场车板交货 |  | A171-500138335-00001 | 001546903602410 | 400233013700410 | 500138335
1024AA-1035004-0002 | 包37 | JS3700 | 国网江苏省电力有限公司 | 国网江苏省电力有限公司南京供电分公司 |  | 无电压等级 | 一二次融合成套环网箱,AC10kV,630A,环保气体,二进四出 | 一二次融合成套环网箱-电压等级:AC10kV,额定电流:630A,绝缘形式:环保气体,回路数:二进四出 | 套 | 1 | 2024-07-01 | 2024-12-31 | 以供货单为准 | 施工现场车板交货 |  | A171-500138335-00003 | 001546903602990 | 400233013800490 | 500138335
1024AA-1035004-0002 | 包37 | JS3700 | 国网江苏省电力有限公司 | 国网江苏省电力有限公司南京供电分公司 |  | 无电压等级 | 一二次融合成套环网箱,AC10kV,630A,环保气体,二进二出 | 一二次融合成套环网箱-电压等级:AC10kV,额定电流:630A,绝缘形式:环保气体,回路数:二进二出 | 套 | 8 | 2024-07-01 | 2024-12-31 | 以供货单为准 | 施工现场车板交货 |  | A171-500138333-00001 | 001546903601370 | 400233013500370 | 500138333
1024AA-1035004-0002 | 包38 | JS3800 | 国网江苏省电力有限公司 | 国网江苏省电力有限公司南京供电分公司 |  | 无电压等级 | 一二次融合成套环网箱,AC10kV,630A,环保气体,二进二出 | 一二次融合成套环网箱-电压等级:AC10kV,额定电流:630A,绝缘形式:环保气体,回路数:二进二出 | 套 | 1 | 2024-07-01 | 2024-12-31 | 以供货单为准 | 施工现场车板交货 |  | A171-500138333-00003 | 001546903602400 | 400233013700400 | 500138333
1024AA-1035004-0002 | 包38 | JS3800 | 国网江苏省电力有限公司 | 国网江苏省电力有限公司南京供电分公司 |  | 无电压等级 | 一二次融合成套环网箱,AC10kV,630A,环保气体,二进四出 | 一二次融合成套环网箱-电压等级:AC10kV,额定电流:630A,绝缘形式:环保气体,回路数:二进四出 | 套 | 51 | 2024-07-01 | 2024-12-31 | 以供货单为准 | 施工现场车板交货 |  | A171-500138335-00001 | 001546903602410 | 400233013700410 | 500138335
1024AA-1035004-0002 | 包38 | JS3800 | 国网江苏省电力有限公司 | 国网江苏省电力有限公司南京供电分公司 |  | 无电压等级 | 一二次融合成套环网箱,AC10kV,630A,环保气体,二进四出 | 一二次融合成套环网箱-电压等级:AC10kV,额定电流:630A,绝缘形式:环保气体,回路数:二进四出 | 套 | 1 | 2024-07-01 | 2024-12-31 | 以供货单为准 | 施工现场车板交货 |  | A171-500138335-00003 | 001546903602990 | 400233013800490 | 500138335
1024AA-1035004-0002 | 包38 | JS3800 | 国网江苏省电力有限公司 | 国网江苏省电力有限公司南京供电分公司 |  | 无电压等级 | 一二次融合成套环网箱,AC10kV,630A,环保气体,二进二出 | 一二次融合成套环网箱-电压等级:AC10kV,额定电流:630A,绝缘形式:环保气体,回路数:二进二出 | 套 | 8 | 2024-07-01 | 2024-12-31 | 以供货单为准 | 施工现场车板交货 |  | A171-500138333-00001 | 001546903601370 | 400233013500370 | 500138333
1024AA-1035004-0002 | 包39 | JS3900 | 国网江苏省电力有限公司 | 国网江苏省电力有限公司南京供电分公司 |  | 无电压等级 | 一二次融合成套环网箱,AC10kV,630A,环保气体,二进二出 | 一二次融合成套环网箱-电压等级:AC10kV,额定电流:630A,绝缘形式:环保气体,回路数:二进二出 | 套 | 1 | 2024-07-01 | 2024-12-31 | 以供货单为准 | 施工现场车板交货 |  | A171-500138333-00003 | 001546903602400 | 400233013700400 | 500138333
1024AA-1035004-0002 | 包39 | JS3900 | 国网江苏省电力有限公司 | 国网江苏省电力有限公司南京供电分公司 |  | 无电压等级 | 一二次融合成套环网箱,AC10kV,630A,环保气体,二进四出 | 一二次融合成套环网箱-电压等级:AC10kV,额定电流:630A,绝缘形式:环保气体,回路数:二进四出 | 套 | 50 | 2024-07-01 | 2024-12-31 | 以供货单为准 | 施工现场车板交货 |  | A171-500138335-00001 | 001546903602410 | 400233013700410 | 500138335
1024AA-1035004-0002 | 包39 | JS3900 | 国网江苏省电力有限公司 | 国网江苏省电力有限公司南京供电分公司 |  | 无电压等级 | 一二次融合成套环网箱,AC10kV,630A,环保气体,二进四出 | 一二次融合成套环网箱-电压等级:AC10kV,额定电流:630A,绝缘形式:环保气体,回路数:二进四出 | 套 | 1 | 2024-07-01 | 2024-12-31 | 以供货单为准 | 施工现场车板交货 |  | A171-500138335-00003 | 001546903602990 | 400233013800490 | 500138335
1024AA-1035004-0002 | 包39 | JS3900 | 国网江苏省电力有限公司 | 国网江苏省电力有限公司南京供电分公司 |  | 无电压等级 | 一二次融合成套环网箱,AC10kV,630A,环保气体,二进二出 | 一二次融合成套环网箱-电压等级:AC10kV,额定电流:630A,绝缘形式:环保气体,回路数:二进二出 | 套 | 8 | 2024-07-01 | 2024-12-31 | 以供货单为准 | 施工现场车板交货 |  | A171-500138333-00001 | 001546903601370 | 400233013500370 | 500138333
1024AA-1035004-0002 | 包40 | JS4000 | 国网江苏省电力有限公司 | 国网江苏省电力有限公司南京供电分公司 |  | 无电压等级 | 一二次融合成套环网箱,AC10kV,630A,环保气体,二进二出 | 一二次融合成套环网箱-电压等级:AC10kV,额定电流:630A,绝缘形式:环保气体,回路数:二进二出 | 套 | 1 | 2024-07-01 | 2024-12-31 | 以供货单为准 | 施工现场车板交货 |  | A171-500138333-00003 | 001546903602400 | 400233013700400 | 500138333
1024AA-1035004-0002 | 包40 | JS4000 | 国网江苏省电力有限公司 | 国网江苏省电力有限公司南京供电分公司 |  | 无电压等级 | 一二次融合成套环网箱,AC10kV,630A,环保气体,二进四出 | 一二次融合成套环网箱-电压等级:AC10kV,额定电流:630A,绝缘形式:环保气体,回路数:二进四出 | 套 | 49 | 2024-07-01 | 2024-12-31 | 以供货单为准 | 施工现场车板交货 |  | A171-500138335-00001 | 001546903602410 | 400233013700410 | 500138335
1024AA-1035004-0002 | 包40 | JS4000 | 国网江苏省电力有限公司 | 国网江苏省电力有限公司南京供电分公司 |  | 无电压等级 | 一二次融合成套环网箱,AC10kV,630A,环保气体,二进四出 | 一二次融合成套环网箱-电压等级:AC10kV,额定电流:630A,绝缘形式:环保气体,回路数:二进四出 | 套 | 1 | 2024-07-01 | 2024-12-31 | 以供货单为准 | 施工现场车板交货 |  | A171-500138335-00003 | 001546903602990 | 400233013800490 | 500138335
1024AA-1035004-0002 | 包40 | JS4000 | 国网江苏省电力有限公司 | 国网江苏省电力有限公司南京供电分公司 |  | 无电压等级 | 一二次融合成套环网箱,AC10kV,630A,环保气体,二进二出 | 一二次融合成套环网箱-电压等级:AC10kV,额定电流:630A,绝缘形式:环保气体,回路数:二进二出 | 套 | 8 | 2024-07-01 | 2024-12-31 | 以供货单为准 | 施工现场车板交货 |  | A171-500138333-00001 | 001546903601370 | 400233013500370 | 500138333
1024AA-1035004-0002 | 包41 | JS4100 | 国网江苏省电力有限公司 | 国网江苏省电力有限公司南京供电分公司 |  | 无电压等级 | 一二次融合成套环网箱,AC10kV,630A,环保气体,二进二出 | 一二次融合成套环网箱-电压等级:AC10kV,额定电流:630A,绝缘形式:环保气体,回路数:二进二出 | 套 | 1 | 2024-07-01 | 2024-12-31 | 以供货单为准 | 施工现场车板交货 |  | A171-500138333-00003 | 001546903602400 | 400233013700400 | 500138333
1024AA-1035004-0002 | 包41 | JS4100 | 国网江苏省电力有限公司 | 国网江苏省电力有限公司南京供电分公司 |  | 无电压等级 | 一二次融合成套环网箱,AC10kV,630A,环保气体,二进四出 | 一二次融合成套环网箱-电压等级:AC10kV,额定电流:630A,绝缘形式:环保气体,回路数:二进四出 | 套 | 48 | 2024-07-01 | 2024-12-31 | 以供货单为准 | 施工现场车板交货 |  | A171-500138335-00001 | 001546903602410 | 400233013700410 | 500138335
1024AA-1035004-0002 | 包41 | JS4100 | 国网江苏省电力有限公司 | 国网江苏省电力有限公司南京供电分公司 |  | 无电压等级 | 一二次融合成套环网箱,AC10kV,630A,环保气体,二进四出 | 一二次融合成套环网箱-电压等级:AC10kV,额定电流:630A,绝缘形式:环保气体,回路数:二进四出 | 套 | 1 | 2024-07-01 | 2024-12-31 | 以供货单为准 | 施工现场车板交货 |  | A171-500138335-00003 | 001546903602990 | 400233013800490 | 500138335
1024AA-1035004-0002 | 包41 | JS4100 | 国网江苏省电力有限公司 | 国网江苏省电力有限公司南京供电分公司 |  | 无电压等级 | 一二次融合成套环网箱,AC10kV,630A,环保气体,二进二出 | 一二次融合成套环网箱-电压等级:AC10kV,额定电流:630A,绝缘形式:环保气体,回路数:二进二出 | 套 | 7 | 2024-07-01 | 2024-12-31 | 以供货单为准 | 施工现场车板交货 |  | A171-500138333-00001 | 001546903601370 | 400233013500370 | 500138333
1024AA-1035004-0002 | 包42 | JS4200 | 国网江苏省电力有限公司 | 国网江苏省电力有限公司南京供电分公司 |  | 无电压等级 | 一二次融合成套环网箱,AC10kV,630A,环保气体,二进二出 | 一二次融合成套环网箱-电压等级:AC10kV,额定电流:630A,绝缘形式:环保气体,回路数:二进二出 | 套 | 1 | 2024-07-01 | 2024-12-31 | 以供货单为准 | 施工现场车板交货 |  | A171-500138333-00003 | 001546903602400 | 400233013700400 | 500138333
1024AA-1035004-0002 | 包42 | JS4200 | 国网江苏省电力有限公司 | 国网江苏省电力有限公司南京供电分公司 |  | 无电压等级 | 一二次融合成套环网箱,AC10kV,630A,环保气体,二进四出 | 一二次融合成套环网箱-电压等级:AC10kV,额定电流:630A,绝缘形式:环保气体,回路数:二进四出 | 套 | 47 | 2024-07-01 | 2024-12-31 | 以供货单为准 | 施工现场车板交货 |  | A171-500138335-00001 | 001546903602410 | 400233013700410 | 500138335
1024AA-1035004-0002 | 包42 | JS4200 | 国网江苏省电力有限公司 | 国网江苏省电力有限公司南京供电分公司 |  | 无电压等级 | 一二次融合成套环网箱,AC10kV,630A,环保气体,二进四出 | 一二次融合成套环网箱-电压等级:AC10kV,额定电流:630A,绝缘形式:环保气体,回路数:二进四出 | 套 | 1 | 2024-07-01 | 2024-12-31 | 以供货单为准 | 施工现场车板交货 |  | A171-500138335-00003 | 001546903602990 | 400233013800490 | 500138335
1024AA-1035004-0002 | 包42 | JS4200 | 国网江苏省电力有限公司 | 国网江苏省电力有限公司南京供电分公司 |  | 无电压等级 | 一二次融合成套环网箱,AC10kV,630A,环保气体,二进二出 | 一二次融合成套环网箱-电压等级:AC10kV,额定电流:630A,绝缘形式:环保气体,回路数:二进二出 | 套 | 7 | 2024-07-01 | 2024-12-31 | 以供货单为准 | 施工现场车板交货 |  | A171-500138333-00001 | 001546903601370 | 400233013500370 | 500138333
1024AA-1035004-0002 | 包43 | JS4300 | 国网江苏省电力有限公司 | 国网江苏省电力有限公司南京供电分公司 |  | 无电压等级 | 一二次融合成套环网箱,AC10kV,630A,环保气体,二进二出 | 一二次融合成套环网箱-电压等级:AC10kV,额定电流:630A,绝缘形式:环保气体,回路数:二进二出 | 套 | 1 | 2024-07-01 | 2024-12-31 | 以供货单为准 | 施工现场车板交货 |  | A171-500138333-00003 | 001546903602400 | 400233013700400 | 500138333
1024AA-1035004-0002 | 包43 | JS4300 | 国网江苏省电力有限公司 | 国网江苏省电力有限公司南京供电分公司 |  | 无电压等级 | 一二次融合成套环网箱,AC10kV,630A,环保气体,二进四出 | 一二次融合成套环网箱-电压等级:AC10kV,额定电流:630A,绝缘形式:环保气体,回路数:二进四出 | 套 | 46 | 2024-07-01 | 2024-12-31 | 以供货单为准 | 施工现场车板交货 |  | A171-500138335-00001 | 001546903602410 | 400233013700410 | 500138335
1024AA-1035004-0002 | 包43 | JS4300 | 国网江苏省电力有限公司 | 国网江苏省电力有限公司南京供电分公司 |  | 无电压等级 | 一二次融合成套环网箱,AC10kV,630A,环保气体,二进四出 | 一二次融合成套环网箱-电压等级:AC10kV,额定电流:630A,绝缘形式:环保气体,回路数:二进四出 | 套 | 1 | 2024-07-01 | 2024-12-31 | 以供货单为准 | 施工现场车板交货 |  | A171-500138335-00003 | 001546903602990 | 400233013800490 | 500138335
1024AA-1035004-0002 | 包43 | JS4300 | 国网江苏省电力有限公司 | 国网江苏省电力有限公司南京供电分公司 |  | 无电压等级 | 一二次融合成套环网箱,AC10kV,630A,环保气体,二进二出 | 一二次融合成套环网箱-电压等级:AC10kV,额定电流:630A,绝缘形式:环保气体,回路数:二进二出 | 套 | 7 | 2024-07-01 | 2024-12-31 | 以供货单为准 | 施工现场车板交货 |  | A171-500138333-00001 | 001546903601370 | 400233013500370 | 500138333
1024AA-1035004-0002 | 包44 | JS4400 | 国网江苏省电力有限公司 | 国网江苏省电力有限公司南京供电分公司 |  | 无电压等级 | 一二次融合成套环网箱,AC10kV,630A,环保气体,二进二出 | 一二次融合成套环网箱-电压等级:AC10kV,额定电流:630A,绝缘形式:环保气体,回路数:二进二出 | 套 | 1 | 2024-07-01 | 2024-12-31 | 以供货单为准 | 施工现场车板交货 |  | A171-500138333-00003 | 001546903602400 | 400233013700400 | 500138333
1024AA-1035004-0002 | 包44 | JS4400 | 国网江苏省电力有限公司 | 国网江苏省电力有限公司南京供电分公司 |  | 无电压等级 | 一二次融合成套环网箱,AC10kV,630A,环保气体,二进四出 | 一二次融合成套环网箱-电压等级:AC10kV,额定电流:630A,绝缘形式:环保气体,回路数:二进四出 | 套 | 45 | 2024-07-01 | 2024-12-31 | 以供货单为准 | 施工现场车板交货 |  | A171-500138335-00001 | 001546903602410 | 400233013700410 | 500138335
1024AA-1035004-0002 | 包44 | JS4400 | 国网江苏省电力有限公司 | 国网江苏省电力有限公司南京供电分公司 |  | 无电压等级 | 一二次融合成套环网箱,AC10kV,630A,环保气体,二进四出 | 一二次融合成套环网箱-电压等级:AC10kV,额定电流:630A,绝缘形式:环保气体,回路数:二进四出 | 套 | 1 | 2024-07-01 | 2024-12-31 | 以供货单为准 | 施工现场车板交货 |  | A171-500138335-00003 | 001546903602990 | 400233013800490 | 500138335
1024AA-1035004-0002 | 包44 | JS4400 | 国网江苏省电力有限公司 | 国网江苏省电力有限公司南京供电分公司 |  | 无电压等级 | 一二次融合成套环网箱,AC10kV,630A,环保气体,二进二出 | 一二次融合成套环网箱-电压等级:AC10kV,额定电流:630A,绝缘形式:环保气体,回路数:二进二出 | 套 | 7 | 2024-07-01 | 2024-12-31 | 以供货单为准 | 施工现场车板交货 |  | A171-500138333-00001 | 001546903601370 | 400233013500370 | 500138333
1024AA-1035004-0002 | 包45 | JS4500 | 国网江苏省电力有限公司 | 国网江苏省电力有限公司南京供电分公司 |  | 无电压等级 | 一二次融合成套环网箱,AC10kV,630A,环保气体,二进二出 | 一二次融合成套环网箱-电压等级:AC10kV,额定电流:630A,绝缘形式:环保气体,回路数:二进二出 | 套 | 1 | 2024-07-01 | 2024-12-31 | 以供货单为准 | 施工现场车板交货 |  | A171-500138333-00003 | 001546903602400 | 400233013700400 | 500138333
1024AA-1035004-0002 | 包45 | JS4500 | 国网江苏省电力有限公司 | 国网江苏省电力有限公司南京供电分公司 |  | 无电压等级 | 一二次融合成套环网箱,AC10kV,630A,环保气体,二进四出 | 一二次融合成套环网箱-电压等级:AC10kV,额定电流:630A,绝缘形式:环保气体,回路数:二进四出 | 套 | 44 | 2024-07-01 | 2024-12-31 | 以供货单为准 | 施工现场车板交货 |  | A171-500138335-00001 | 001546903602410 | 400233013700410 | 500138335
1024AA-1035004-0002 | 包45 | JS4500 | 国网江苏省电力有限公司 | 国网江苏省电力有限公司南京供电分公司 |  | 无电压等级 | 一二次融合成套环网箱,AC10kV,630A,环保气体,二进四出 | 一二次融合成套环网箱-电压等级:AC10kV,额定电流:630A,绝缘形式:环保气体,回路数:二进四出 | 套 | 1 | 2024-07-01 | 2024-12-31 | 以供货单为准 | 施工现场车板交货 |  | A171-500138335-00003 | 001546903602990 | 400233013800490 | 500138335
1024AA-1035004-0002 | 包45 | JS4500 | 国网江苏省电力有限公司 | 国网江苏省电力有限公司南京供电分公司 |  | 无电压等级 | 一二次融合成套环网箱,AC10kV,630A,环保气体,二进二出 | 一二次融合成套环网箱-电压等级:AC10kV,额定电流:630A,绝缘形式:环保气体,回路数:二进二出 | 套 | 6 | 2024-07-01 | 2024-12-31 | 以供货单为准 | 施工现场车板交货 |  | A171-500138333-00001 | 001546903601370 | 400233013500370 | 500138333

## 线路在线监测装置-防外物入侵
分标编号 | 包名称 | 分包编号 | 项目单位 | 需求单位 | 项目名称 | 工程电压等级 | 物资名称 | 物资描述 | 单位 | 数量 | 首批交货日期 | 最后一批交货日期 | 交货地点 | 交货方式 | 备注 | 技术规范编码 | 网省采购申请号 | 总部采购申请号 | 物料编码 | 扩展描述 | 扩展编码
1024AA-1102002-0024 | 包1 | JS100 | 国网江苏省电力有限公司 | 国网江苏省电力有限公司南京供电分公司 |  | 无电压等级 | 线路在线监测装置,综合在线监测装置 | 线路在线监测装置-功能:综合在线监测装置 | 套 | 1833 | 2024-07-01 | 2024-12-31 | 以供货单为准 | 施工现场车板交货 |  | G00L-500063102-00078 | 001546903603990 | 400233014000490 | 500063102 | 防外物入侵智能综合告警装置 | 500063102-0446

## 交流盘形悬式瓷绝缘子
分标编号 | 包名称 | 分包编号 | 项目单位 | 需求单位 | 项目名称 | 工程电压等级 | 物资名称 | 物资描述 | 单位 | 数量 | 首批交货日期 | 最后一批交货日期 | 交货地点 | 交货方式 | 备注 | 技术规范编码 | 网省采购申请号 | 总部采购申请号 | 物料编码 | 扩展描述 | 扩展编码
1024AA-1405025-9999 | 包1 | JS100 | 国网江苏省电力有限公司 | 国网江苏省电力有限公司南京供电分公司 |  | 无电压等级 | 交流盘形悬式瓷绝缘子,U40C/140,190,200 | 交流盘形悬式瓷绝缘子-型号:U40C/140,公称直径mm:190,公称爬电距离mm:200 | 片 | 31087 | 2024-07-01 | 2024-12-31 | 以供货单为准 | 施工现场车板交货 |  | A171-500127092-00001 | 001546903604270 | 400233014100270 | 500127092
1024AA-1405025-9999 | 包1 | JS100 | 国网江苏省电力有限公司 | 国网江苏省电力有限公司南京供电分公司 |  | 无电压等级 | 交流盘形悬式瓷绝缘子,U70B/146,255,320 | 交流盘形悬式瓷绝缘子-型号:U70B/146,公称直径mm:255,公称爬电距离mm:320 | 片 | 61496 | 2024-07-01 | 2024-12-31 | 以供货单为准 | 施工现场车板交货 |  | 9999-500122792-00002 | 001546903604260 | 400233014100260 | 500122792 |  | 500122792-0003
1024AA-1405025-9999 | 包1 | JS100 | 国网江苏省电力有限公司 | 国网江苏省电力有限公司南京供电分公司 |  | 无电压等级 | 交流盘形悬式瓷绝缘子,U70C/146,255,320 | 交流盘形悬式瓷绝缘子-型号:U70C/146,公称直径mm:255,公称爬电距离mm:320 | 片 | 18338 | 2024-07-01 | 2024-12-31 | 以供货单为准 | 施工现场车板交货 |  | 9999-500128490-00002 | 001546903604390 | 400233014100390 | 500128490 |  | 500128490-0003
1024AA-1405025-9999 | 包2 | JS200 | 国网江苏省电力有限公司 | 国网江苏省电力有限公司南京供电分公司 |  | 无电压等级 | 交流盘形悬式瓷绝缘子,U70B/146,255,320 | 交流盘形悬式瓷绝缘子-型号:U70B/146,公称直径mm:255,公称爬电距离mm:320 | 片 | 51247 | 2024-07-01 | 2024-12-31 | 以供货单为准 | 施工现场车板交货 |  | 9999-500122792-00002 | 001546903604260 | 400233014100260 | 500122792 |  | 500122792-0003
1024AA-1405025-9999 | 包2 | JS200 | 国网江苏省电力有限公司 | 国网江苏省电力有限公司南京供电分公司 |  | 无电压等级 | 交流盘形悬式瓷绝缘子,U40C/140,190,200 | 交流盘形悬式瓷绝缘子-型号:U40C/140,公称直径mm:190,公称爬电距离mm:200 | 片 | 25905 | 2024-07-01 | 2024-12-31 | 以供货单为准 | 施工现场车板交货 |  | A171-500127092-00001 | 001546903604270 | 400233014100270 | 500127092
1024AA-1405025-9999 | 包2 | JS200 | 国网江苏省电力有限公司 | 国网江苏省电力有限公司南京供电分公司 |  | 无电压等级 | 交流盘形悬式瓷绝缘子,U70C/146,255,320 | 交流盘形悬式瓷绝缘子-型号:U70C/146,公称直径mm:255,公称爬电距离mm:320 | 片 | 15281 | 2024-07-01 | 2024-12-31 | 以供货单为准 | 施工现场车板交货 |  | 9999-500128490-00002 | 001546903604390 | 400233014100390 | 500128490 |  | 500128490-0003
1024AA-1405025-9999 | 包3 | JS300 | 国网江苏省电力有限公司 | 国网江苏省电力有限公司南京供电分公司 |  | 无电压等级 | 交流盘形悬式瓷绝缘子,U40C/140,190,200 | 交流盘形悬式瓷绝缘子-型号:U40C/140,公称直径mm:190,公称爬电距离mm:200 | 片 | 25905 | 2024-07-01 | 2024-12-31 | 以供货单为准 | 施工现场车板交货 |  | A171-500127092-00001 | 001546903604270 | 400233014100270 | 500127092
1024AA-1405025-9999 | 包3 | JS300 | 国网江苏省电力有限公司 | 国网江苏省电力有限公司南京供电分公司 |  | 无电压等级 | 交流盘形悬式瓷绝缘子,U70B/146,255,320 | 交流盘形悬式瓷绝缘子-型号:U70B/146,公称直径mm:255,公称爬电距离mm:320 | 片 | 51245 | 2024-07-01 | 2024-12-31 | 以供货单为准 | 施工现场车板交货 |  | 9999-500122792-00002 | 001546903604260 | 400233014100260 | 500122792 |  | 500122792-0003
1024AA-1405025-9999 | 包3 | JS300 | 国网江苏省电力有限公司 | 国网江苏省电力有限公司南京供电分公司 |  | 无电压等级 | 交流盘形悬式瓷绝缘子,U70C/146,255,320 | 交流盘形悬式瓷绝缘子-型号:U70C/146,公称直径mm:255,公称爬电距离mm:320 | 片 | 15281 | 2024-07-01 | 2024-12-31 | 以供货单为准 | 施工现场车板交货 |  | 9999-500128490-00002 | 001546903604390 | 400233014100390 | 500128490 |  | 500128490-0003
1024AA-1405025-9999 | 包4 | JS400 | 国网江苏省电力有限公司 | 国网江苏省电力有限公司南京供电分公司 |  | 无电压等级 | 交流盘形悬式瓷绝缘子,U40C/140,190,200 | 交流盘形悬式瓷绝缘子-型号:U40C/140,公称直径mm:190,公称爬电距离mm:200 | 片 | 20724 | 2024-07-01 | 2024-12-31 | 以供货单为准 | 施工现场车板交货 |  | A171-500127092-00001 | 001546903604270 | 400233014100270 | 500127092
1024AA-1405025-9999 | 包4 | JS400 | 国网江苏省电力有限公司 | 国网江苏省电力有限公司南京供电分公司 |  | 无电压等级 | 交流盘形悬式瓷绝缘子,U70C/146,255,320 | 交流盘形悬式瓷绝缘子-型号:U70C/146,公称直径mm:255,公称爬电距离mm:320 | 片 | 12225 | 2024-07-01 | 2024-12-31 | 以供货单为准 | 施工现场车板交货 |  | 9999-500128490-00002 | 001546903604390 | 400233014100390 | 500128490 |  | 500128490-0003
1024AA-1405025-9999 | 包4 | JS400 | 国网江苏省电力有限公司 | 国网江苏省电力有限公司南京供电分公司 |  | 无电压等级 | 交流盘形悬式瓷绝缘子,U70B/146,255,320 | 交流盘形悬式瓷绝缘子-型号:U70B/146,公称直径mm:255,公称爬电距离mm:320 | 片 | 40997 | 2024-07-01 | 2024-12-31 | 以供货单为准 | 施工现场车板交货 |  | 9999-500122792-00002 | 001546903604260 | 400233014100260 | 500122792 |  | 500122792-0003

## 高压开关柜-20kV
分标编号 | 包名称 | 分包编号 | 项目单位 | 需求单位 | 项目名称 | 工程电压等级 | 物资名称 | 物资描述 | 单位 | 数量 | 首批交货日期 | 最后一批交货日期 | 交货地点 | 交货方式 | 备注 | 技术规范编码 | 网省采购申请号 | 总部采购申请号 | 物料编码 | 扩展描述 | 扩展编码
1024AA-1016001-0002 | 包1 | JS100 | 国网江苏省电力有限公司 | 国网江苏省电力有限公司南京供电分公司 |  | 无电压等级 | 高压开关柜,AC20kV,馈线开关柜,小车式,630A,25kA,真空 | 高压开关柜-电压等级:AC20kV,类型:馈线开关柜,柜型:小车式,额定电流:630A,额定开断电流:25kA,断路器灭弧介质:真空 | 台 | 8 | 2024-07-01 | 2024-12-31 | 以供货单为准 | 施工现场车板交货 |  | G00L-500084631-00003 | 001546903603220 | 400233013900220 | 500084631 | 高压开关柜,AC20kV,馈线开关柜,小车式,630A,25kA,真空。负荷开关+熔断器组合电器 | 500084631-0003
1024AA-1016001-0002 | 包1 | JS100 | 国网江苏省电力有限公司 | 国网江苏省电力有限公司南京供电分公司 |  | 无电压等级 | 高压开关柜,AC20kV,分段断路器柜,小车式,630A,25kA,真空 | 高压开关柜-电压等级:AC20kV,类型:分段断路器柜,柜型:小车式,额定电流:630A,额定开断电流:25kA,断路器灭弧介质:真空 | 台 | 5 | 2024-07-01 | 2024-12-31 | 以供货单为准 | 施工现场车板交货 |  | G00L-500084629-00002 | 001546903600220 | 400233013300220 | 500084629 | 高压开关柜,AC20kV,分段断路器柜,小车式,630A,25kA,真空。主母线电流630A | 500084629-0002
1024AA-1016001-0002 | 包1 | JS100 | 国网江苏省电力有限公司 | 国网江苏省电力有限公司南京供电分公司 |  | 无电压等级 | 高压开关柜,AC20kV,馈线开关柜,小车式,630A,25kA,真空 | 高压开关柜-电压等级:AC20kV,类型:馈线开关柜,柜型:小车式,额定电流:630A,额定开断电流:25kA,断路器灭弧介质:真空 | 台 | 61 | 2024-07-01 | 2024-12-31 | 以供货单为准 | 施工现场车板交货 |  | G00L-500084631-00004 | 001546903602810 | 400233013800310 | 500084631 | 高压开关柜,AC20kV,馈线开关柜,小车式,630A,25kA,真空。断路器 | 500084631-0004
1024AA-1016001-0002 | 包1 | JS100 | 国网江苏省电力有限公司 | 国网江苏省电力有限公司南京供电分公司 |  | 无电压等级 | 高压开关柜,AC20kV,母线设备柜,小车式,630A,无开关,无 | 高压开关柜-电压等级:AC20kV,类型:母线设备柜,柜型:小车式,额定电流:630A,额定开断电流:无开关,断路器灭弧介质:无 | 台 | 9 | 2024-07-01 | 2024-12-31 | 以供货单为准 | 施工现场车板交货 |  | G00L-500108702-00002 | 001546903602480 | 400233013700480 | 500108702 | 无 | 500108702-0002
1024AA-1016001-0002 | 包1 | JS100 | 国网江苏省电力有限公司 | 国网江苏省电力有限公司南京供电分公司 |  | 无电压等级 | 高压开关柜,AC20kV,分段隔离柜,小车式,630A,25kA,真空 | 高压开关柜-电压等级:AC20kV,类型:分段隔离柜,柜型:小车式,额定电流:630A,额定开断电流:25kA,断路器灭弧介质:真空 | 台 | 20 | 2024-07-01 | 2024-12-31 | 以供货单为准 | 施工现场车板交货 |  | G00L-500084627-00002 | 001546903600820 | 400233013400320 | 500084627 | 高压开关柜,AC20kV,分段隔离柜,小车式,630A,25kA,真空。主母线电流630A | 500084627-0002
1024AA-1016001-0002 | 包1 | JS100 | 国网江苏省电力有限公司 | 国网江苏省电力有限公司南京供电分公司 |  | 无电压等级 | 高压开关柜,AC20kV,进线开关柜,小车式,630A,25kA,真空 | 高压开关柜-电压等级:AC20kV,类型:进线开关柜,柜型:小车式,额定电流:630A,额定开断电流:25kA,断路器灭弧介质:真空 | 台 | 14 | 2024-07-01 | 2024-12-31 | 以供货单为准 | 施工现场车板交货 |  | G00L-500084630-00003 | 001546903604640 | 400233014200140 | 500084630 | 高压开关柜,AC20kV,进线开关柜,小车式,630A,25kA,真空。主母线电流630A | 500084630-0003
1024AA-1016001-0002 | 包1 | JS100 | 国网江苏省电力有限公司 | 国网江苏省电力有限公司南京供电分公司 |  | 无电压等级 | 高压开关柜,AC20kV,站用变开关柜,小车式,630A,25kA,真空 | 高压开关柜-电压等级:AC20kV,类型:站用变开关柜,柜型:小车式,额定电流:630A,额定开断电流:25kA,断路器灭弧介质:真空 | 台 | 9 | 2024-07-01 | 2024-12-31 | 以供货单为准 | 施工现场车板交货 |  | G00L-500108703-00002 | 001546903600430 | 400233013300430 | 500108703 | 无 | 500108703-0002

## 智能一体化电源系统
分标编号 | 包名称 | 分包编号 | 项目单位 | 需求单位 | 项目名称 | 工程电压等级 | 物资名称 | 物资描述 | 单位 | 数量 | 首批交货日期 | 最后一批交货日期 | 交货地点 | 交货方式 | 备注 | 技术规范编码 | 网省采购申请号 | 总部采购申请号 | 物料编码 | 扩展描述 | 扩展编码
1024AA-2805001-9999 | 包1 | JS100 | 国网江苏省电力有限公司 | 国网江苏省电力有限公司南京供电分公司 |  | 无电压等级 | 智能一体化电源系统,DC220V,200A | 智能一体化电源系统-电压等级:DC220V,充电单元容量:200A | 套 | 4 | 2024-07-01 | 2024-12-31 | 以供货单为准 | 施工现场车板交货 |  | G00L-500090234-00001 | 001546903603660 | 400233014000160 | 500090234 |  | 500090234-0012
1024AA-2805001-9999 | 包1 | JS100 | 国网江苏省电力有限公司 | 国网江苏省电力有限公司南京供电分公司 |  | 无电压等级 | 智能一体化电源系统,DC220V,80A | 智能一体化电源系统-电压等级:DC220V,充电单元容量:80A | 套 | 1 | 2024-07-01 | 2024-12-31 | 以供货单为准 | 施工现场车板交货 |  | G00L-500083391-00001 | 001546903602700 | 400233013800200 | 500083391 |  | 500083391-0009
1024AA-2805001-9999 | 包1 | JS100 | 国网江苏省电力有限公司 | 国网江苏省电力有限公司南京供电分公司 |  | 无电压等级 | 智能一体化电源系统,DC220V,200A | 智能一体化电源系统-电压等级:DC220V,充电单元容量:200A | 套 | 6 | 2024-07-01 | 2024-12-31 | 以供货单为准 | 施工现场车板交货 |  | G00L-500090234-00002 | 001546903603670 | 400233014000170 | 500090234 |  | 500090234-0013
1024AA-2805001-9999 | 包1 | JS100 | 国网江苏省电力有限公司 | 国网江苏省电力有限公司南京供电分公司 |  | 无电压等级 | 智能一体化电源系统,DC220V,80A | 智能一体化电源系统-电压等级:DC220V,充电单元容量:80A | 套 | 5 | 2024-07-01 | 2024-12-31 | 以供货单为准 | 施工现场车板交货 |  | G00L-500083391-00003 | 001546903604280 | 400233014100280 | 500083391 |  | 500083391-0028
1024AA-2805001-9999 | 包1 | JS100 | 国网江苏省电力有限公司 | 国网江苏省电力有限公司南京供电分公司 |  | 无电压等级 | 智能一体化电源系统,DC220V,80A | 智能一体化电源系统-电压等级:DC220V,充电单元容量:80A | 套 | 1 | 2024-07-01 | 2024-12-31 | 以供货单为准 | 施工现场车板交货 |  | G00L-500083391-00002 | 001546903601880 | 400233013600380 | 500083391 |  | 500083391-0010
1024AA-2805001-9999 | 包1 | JS100 | 国网江苏省电力有限公司 | 国网江苏省电力有限公司南京供电分公司 |  | 无电压等级 | 智能一体化电源系统,DC220V,300A | 智能一体化电源系统-电压等级:DC220V,充电单元容量:300A | 套 | 5 | 2024-07-01 | 2024-12-31 | 以供货单为准 | 施工现场车板交货 |  | G00L-500090235-00004 | 001546903604540 | 400233014200040 | 500090235 |  | 500090235-0035
1024AA-2805001-9999 | 包1 | JS100 | 国网江苏省电力有限公司 | 国网江苏省电力有限公司南京供电分公司 |  | 无电压等级 | 智能一体化电源系统,DC220V,80A | 智能一体化电源系统-电压等级:DC220V,充电单元容量:80A | 套 | 6 | 2024-07-01 | 2024-12-31 | 以供货单为准 | 施工现场车板交货 |  | G00L-500083391-00004 | 001546903604290 | 400233014100290 | 500083391 |  | 500083391-0029
1024AA-2805001-9999 | 包2 | JS200 | 国网江苏省电力有限公司 | 国网江苏省电力有限公司南京供电分公司 |  | 无电压等级 | 智能一体化电源系统,DC220V,200A | 智能一体化电源系统-电压等级:DC220V,充电单元容量:200A | 套 | 2 | 2024-07-01 | 2024-12-31 | 以供货单为准 | 施工现场车板交货 |  | G00L-500090234-00001 | 001546903603660 | 400233014000160 | 500090234 |  | 500090234-0012
1024AA-2805001-9999 | 包2 | JS200 | 国网江苏省电力有限公司 | 国网江苏省电力有限公司南京供电分公司 |  | 无电压等级 | 智能一体化电源系统,DC220V,80A | 智能一体化电源系统-电压等级:DC220V,充电单元容量:80A | 套 | 1 | 2024-07-01 | 2024-12-31 | 以供货单为准 | 施工现场车板交货 |  | G00L-500083391-00001 | 001546903602700 | 400233013800200 | 500083391 |  | 500083391-0009
1024AA-2805001-9999 | 包2 | JS200 | 国网江苏省电力有限公司 | 国网江苏省电力有限公司南京供电分公司 |  | 无电压等级 | 智能一体化电源系统,DC220V,80A | 智能一体化电源系统-电压等级:DC220V,充电单元容量:80A | 套 | 4 | 2024-07-01 | 2024-12-31 | 以供货单为准 | 施工现场车板交货 |  | G00L-500083391-00004 | 001546903604290 | 400233014100290 | 500083391 |  | 500083391-0029
1024AA-2805001-9999 | 包2 | JS200 | 国网江苏省电力有限公司 | 国网江苏省电力有限公司南京供电分公司 |  | 无电压等级 | 智能一体化电源系统,DC220V,80A | 智能一体化电源系统-电压等级:DC220V,充电单元容量:80A | 套 | 2 | 2024-07-01 | 2024-12-31 | 以供货单为准 | 施工现场车板交货 |  | G00L-500083391-00003 | 001546903604280 | 400233014100280 | 500083391 |  | 500083391-0028
1024AA-2805001-9999 | 包2 | JS200 | 国网江苏省电力有限公司 | 国网江苏省电力有限公司南京供电分公司 |  | 无电压等级 | 智能一体化电源系统,DC220V,200A | 智能一体化电源系统-电压等级:DC220V,充电单元容量:200A | 套 | 4 | 2024-07-01 | 2024-12-31 | 以供货单为准 | 施工现场车板交货 |  | G00L-500090234-00002 | 001546903603670 | 400233014000170 | 500090234 |  | 500090234-0013
1024AA-2805001-9999 | 包2 | JS200 | 国网江苏省电力有限公司 | 国网江苏省电力有限公司南京供电分公司 |  | 无电压等级 | 智能一体化电源系统,DC220V,300A | 智能一体化电源系统-电压等级:DC220V,充电单元容量:300A | 套 | 3 | 2024-07-01 | 2024-12-31 | 以供货单为准 | 施工现场车板交货 |  | G00L-500090235-00004 | 001546903604540 | 400233014200040 | 500090235 |  | 500090235-0035
1024AA-2805001-9999 | 包2 | JS200 | 国网江苏省电力有限公司 | 国网江苏省电力有限公司南京供电分公司 |  | 无电压等级 | 智能一体化电源系统,DC220V,80A | 智能一体化电源系统-电压等级:DC220V,充电单元容量:80A | 套 | 1 | 2024-07-01 | 2024-12-31 | 以供货单为准 | 施工现场车板交货 |  | G00L-500083391-00002 | 001546903601880 | 400233013600380 | 500083391 |  | 500083391-0010
1024AA-2805001-9999 | 包3 | JS300 | 国网江苏省电力有限公司 | 国网江苏省电力有限公司南京供电分公司 |  | 无电压等级 | 智能一体化电源系统,DC220V,300A | 智能一体化电源系统-电压等级:DC220V,充电单元容量:300A | 套 | 2 | 2024-07-01 | 2024-12-31 | 以供货单为准 | 施工现场车板交货 |  | G00L-500090235-00004 | 001546903604540 | 400233014200040 | 500090235 |  | 500090235-0035
1024AA-2805001-9999 | 包3 | JS300 | 国网江苏省电力有限公司 | 国网江苏省电力有限公司南京供电分公司 |  | 无电压等级 | 智能一体化电源系统,DC220V,80A | 智能一体化电源系统-电压等级:DC220V,充电单元容量:80A | 套 | 2 | 2024-07-01 | 2024-12-31 | 以供货单为准 | 施工现场车板交货 |  | G00L-500083391-00003 | 001546903604280 | 400233014100280 | 500083391 |  | 500083391-0028
1024AA-2805001-9999 | 包3 | JS300 | 国网江苏省电力有限公司 | 国网江苏省电力有限公司南京供电分公司 |  | 无电压等级 | 智能一体化电源系统,DC220V,200A | 智能一体化电源系统-电压等级:DC220V,充电单元容量:200A | 套 | 2 | 2024-07-01 | 2024-12-31 | 以供货单为准 | 施工现场车板交货 |  | G00L-500090234-00001 | 001546903603660 | 400233014000160 | 500090234 |  | 500090234-0012
1024AA-2805001-9999 | 包3 | JS300 | 国网江苏省电力有限公司 | 国网江苏省电力有限公司南京供电分公司 |  | 无电压等级 | 智能一体化电源系统,DC220V,80A | 智能一体化电源系统-电压等级:DC220V,充电单元容量:80A | 套 | 1 | 2024-07-01 | 2024-12-31 | 以供货单为准 | 施工现场车板交货 |  | G00L-500083391-00001 | 001546903602700 | 400233013800200 | 500083391 |  | 500083391-0009
1024AA-2805001-9999 | 包3 | JS300 | 国网江苏省电力有限公司 | 国网江苏省电力有限公司南京供电分公司 |  | 无电压等级 | 智能一体化电源系统,DC220V,80A | 智能一体化电源系统-电压等级:DC220V,充电单元容量:80A | 套 | 1 | 2024-07-01 | 2024-12-31 | 以供货单为准 | 施工现场车板交货 |  | G00L-500083391-00002 | 001546903601880 | 400233013600380 | 500083391 |  | 500083391-0010
1024AA-2805001-9999 | 包3 | JS300 | 国网江苏省电力有限公司 | 国网江苏省电力有限公司南京供电分公司 |  | 无电压等级 | 智能一体化电源系统,DC220V,80A | 智能一体化电源系统-电压等级:DC220V,充电单元容量:80A | 套 | 3 | 2024-07-01 | 2024-12-31 | 以供货单为准 | 施工现场车板交货 |  | G00L-500083391-00004 | 001546903604290 | 400233014100290 | 500083391 |  | 500083391-0029
1024AA-2805001-9999 | 包3 | JS300 | 国网江苏省电力有限公司 | 国网江苏省电力有限公司南京供电分公司 |  | 无电压等级 | 智能一体化电源系统,DC220V,200A | 智能一体化电源系统-电压等级:DC220V,充电单元容量:200A | 套 | 3 | 2024-07-01 | 2024-12-31 | 以供货单为准 | 施工现场车板交货 |  | G00L-500090234-00002 | 001546903603670 | 400233014000170 | 500090234 |  | 500090234-0013

## 电力电缆-10kV（含软铜绞线）
分标编号 | 包名称 | 分包编号 | 项目单位 | 需求单位 | 项目名称 | 工程电压等级 | 物资名称 | 物资描述 | 单位 | 数量 | 首批交货日期 | 最后一批交货日期 | 交货地点 | 交货方式 | 备注 | 技术规范编码 | 网省采购申请号 | 总部采购申请号 | 物料编码 | 扩展描述 | 扩展编码
1024AA-1400000-0001 | 包1 | JS100 | 国网江苏省电力有限公司 | 国网江苏省电力有限公司南京供电分公司 |  | 无电压等级 | 软铜绞线,TJ,120 | 软铜绞线-型号:TJ,标称截面mm2:120 | 千米 | 137.658 | 2024-07-01 | 2024-12-31 | 以供货单为准 | 施工现场车板交货 |  | G00L-500081404-00001 | 001546903604090 | 400233014100090 | 500081404 | 无 | 500081404-0001
1024AA-1400000-0001 | 包1 | JS100 | 国网江苏省电力有限公司 | 国网江苏省电力有限公司南京供电分公司 |  | 无电压等级 | 软铜绞线,TJ,100 | 软铜绞线-型号:TJ,标称截面mm2:100 | 千米 | 26.014 | 2024-07-01 | 2024-12-31 | 以供货单为准 | 施工现场车板交货 |  | G00L-500115094-00001 | 001546903601130 | 400233013500130 | 500115094 | 无 | 500115094-0001
1024AA-1400000-0001 | 包1 | JS100 | 国网江苏省电力有限公司 | 国网江苏省电力有限公司南京供电分公司 |  | 无电压等级 | 软铜绞线,TJ,50 | 软铜绞线-型号:TJ,标称截面mm2:50 | 千米 | 31.069 | 2024-07-01 | 2024-12-31 | 以供货单为准 | 施工现场车板交货 |  | G00L-500081403-00001 | 001546903601080 | 400233013500080 | 500081403 | 无 | 500081403-0001
1024AA-1400000-0001 | 包1 | JS100 | 国网江苏省电力有限公司 | 国网江苏省电力有限公司南京供电分公司 |  | 无电压等级 | 电力电缆,AC10kV,YJV,400,3,22,ZC,无阻水 | 电力电缆-电压等级:AC10kV,型号:YJV,截面mm2:400,芯数:3,铠装及外护套形式:22,是否阻燃:ZC,是否纵向阻水:无阻水 | 千米 | 7 | 2024-07-01 | 2024-12-31 | 以供货单为准 | 施工现场车板交货 |  | A171-500115156-00001 | 001546903602060 | 400233013700060 | 500108108
1024AA-1400000-0001 | 包1 | JS100 | 国网江苏省电力有限公司 | 国网江苏省电力有限公司南京供电分公司 |  | 无电压等级 | 软铜绞线,TJ,150 | 软铜绞线-型号:TJ,标称截面mm2:150 | 千米 | 43.959 | 2024-07-01 | 2024-12-31 | 以供货单为准 | 施工现场车板交货 |  | G00L-500081406-00001 | 001546903601120 | 400233013500120 | 500081406 | 无 | 500081406-0003

## 铁塔-10kV
分标编号 | 包名称 | 分包编号 | 项目单位 | 需求单位 | 项目名称 | 工程电压等级 | 物资名称 | 物资描述 | 单位 | 数量 | 首批交货日期 | 最后一批交货日期 | 交货地点 | 交货方式 | 备注 | 技术规范编码 | 网省采购申请号 | 总部采购申请号 | 物料编码 | 扩展描述 | 扩展编码
1024AA-1401005-9999 | 包1 | JS100 | 国网江苏省电力有限公司 | 国网江苏省电力有限公司南京供电分公司 |  | 无电压等级 | 铁塔,AC10kV,无,角钢,Q345,无 | 铁塔-电压等级:AC10kV,回路数:无,塔材类型:角钢,最高材料等级:Q345,种类:无 | 吨 | 94.583 | 2024-07-01 | 2024-12-31 | 以供货单为准 | 施工现场车板交货 |  | G00L-500128787-00005 | 001546903602180 | 400233013700180 | 500128787 | 配农网用,窄基塔,SJ3-13 | 500128787-0037
1024AA-1401005-9999 | 包1 | JS100 | 国网江苏省电力有限公司 | 国网江苏省电力有限公司南京供电分公司 |  | 无电压等级 | 铁塔,AC10kV,无,角钢,Q345,无 | 铁塔-电压等级:AC10kV,回路数:无,塔材类型:角钢,最高材料等级:Q345,种类:无 | 吨 | 398.268 | 2024-07-01 | 2024-12-31 | 以供货单为准 | 施工现场车板交货 |  | G00L-500128787-00004 | 001546903600460 | 400233013300460 | 500128787 | 配农网用,窄基塔,SJ1-13 | 500128787-0036
1024AA-1401005-9999 | 包1 | JS100 | 国网江苏省电力有限公司 | 国网江苏省电力有限公司南京供电分公司 |  | 无电压等级 | 铁塔,AC10kV,无,角钢,Q345,无 | 铁塔-电压等级:AC10kV,回路数:无,塔材类型:角钢,最高材料等级:Q345,种类:无 | 吨 | 62.8 | 2024-07-01 | 2024-12-31 | 以供货单为准 | 施工现场车板交货 |  | G00L-500128787-00006 | 001546903602190 | 400233013700190 | 500128787 | 配农网用,窄基塔,SJ3-15 | 500128787-0038