## 交流避雷器-10kV-标准化定制
分标编号 | 包名称 | 分包编号 | 项目单位 | 需求单位 | 项目名称 | 工程电压等级 | 物资名称 | 物资描述 | 单位 | 数量 | 首批交货日期 | 最后一批交货日期 | 交货地点 | 交货方式 | 备注 | 技术规范编码 | 网省采购申请号 | 总部采购申请号 | 物料编码 | 扩展描述 | 扩展编码
1024AB-1020001-0002 | 包1 | JS100 | 国网江苏省电力有限公司 | 国网江苏省电力有限公司南京供电分公司 |  | 无电压等级 | 交流避雷器,AC10kV,17kV,硅橡胶,45kV,不带间隙 | 交流避雷器-电压等级:AC10kV,额定电压:17kV,外绝缘材质:硅橡胶,雷电额定残压:45kV,是否带间隙:不带间隙 | 台 | 3676 | 2024-10-01 | 2025-03-31 | 江苏省南京市等，以供货单为准 | 施工现场车板交货 |  | A171-500004650-00004 | 001564483700370 | 400237589800370 | 500004650
1024AB-1020001-0002 | 包1 | JS100 | 国网江苏省电力有限公司 | 国网江苏省电力有限公司南京供电分公司 |  | 无电压等级 | 交流避雷器,AC10kV,17kV,硅橡胶,45kV,不带间隙 | 交流避雷器-电压等级:AC10kV,额定电压:17kV,外绝缘材质:硅橡胶,雷电额定残压:45kV,是否带间隙:不带间隙 | 台 | 11188 | 2024-10-01 | 2025-03-31 | 江苏省南京市等，以供货单为准 | 施工现场车板交货 |  | A171-500004650-00005 | 001564483700380 | 400237589800380 | 500004650
1024AB-1020001-0002 | 包1 | JS100 | 国网江苏省电力有限公司 | 国网江苏省电力有限公司南京供电分公司 |  | 无电压等级 | 交流避雷器,AC10kV,13kV,硅橡胶,40kV,带间隙 | 交流避雷器-电压等级:AC10kV,额定电压:13kV,外绝缘材质:硅橡胶,雷电额定残压:40kV,是否带间隙:带间隙 | 台 | 10987 | 2024-10-01 | 2025-03-31 | 江苏省南京市等，以供货单为准 | 施工现场车板交货 |  | A171-500127027-00002 | 001564483700430 | 400237589800430 | 500127027

## 低压开关柜-标准化定制（标准型）
分标编号 | 包名称 | 分包编号 | 项目单位 | 需求单位 | 项目名称 | 工程电压等级 | 物资名称 | 物资描述 | 单位 | 数量 | 首批交货日期 | 最后一批交货日期 | 交货地点 | 交货方式 | 备注 | 技术规范编码 | 网省采购申请号 | 总部采购申请号 | 物料编码 | 扩展描述 | 扩展编码
1024AB-1016005-0003 | 包1 | JS100 | 国网江苏省电力有限公司 | 国网江苏省电力有限公司南京供电分公司 |  | 无电压等级 | 低压开关柜,AC380V,抽屉式,馈线,2000A,50kA | 低压开关柜-电压等级:AC380V,型式:抽屉式,接线类型:馈线,额定电流:2000A,额定开断电流:50kA | 台 | 1 | 2024-10-01 | 2025-03-31 | 江苏省南京市等，以供货单为准 | 施工现场车板交货 |  | A176-500006699-00001 | 001564483701220 | 400237590000220 | 500006699
1024AB-1016005-0003 | 包1 | JS100 | 国网江苏省电力有限公司 | 国网江苏省电力有限公司南京供电分公司 |  | 无电压等级 | 低压开关柜,AC380V,固定分隔式,馈线,2500A,65kA | 低压开关柜-电压等级:AC380V,型式:固定分隔式,接线类型:馈线,额定电流:2500A,额定开断电流:65kA | 台 | 9 | 2024-10-01 | 2025-03-31 | 江苏省南京市等，以供货单为准 | 施工现场车板交货 |  | A176-500141280-00005 | 001564483700210 | 400237589800210 | 500141280
1024AB-1016005-0003 | 包1 | JS100 | 国网江苏省电力有限公司 | 国网江苏省电力有限公司南京供电分公司 |  | 无电压等级 | 低压开关柜,AC380V,固定分隔式,母联,2000A,50kA | 低压开关柜-电压等级:AC380V,型式:固定分隔式,接线类型:母联,额定电流:2000A,额定开断电流:50kA | 台 | 10 | 2024-10-01 | 2025-03-31 | 江苏省南京市等，以供货单为准 | 施工现场车板交货 |  | A176-500141276-00002 | 001564483700570 | 400237589900070 | 500141276
1024AB-1016005-0003 | 包1 | JS100 | 国网江苏省电力有限公司 | 国网江苏省电力有限公司南京供电分公司 |  | 无电压等级 | 低压开关柜,AC380V,固定分隔式,母联,2500A,65kA | 低压开关柜-电压等级:AC380V,型式:固定分隔式,接线类型:母联,额定电流:2500A,额定开断电流:65kA | 台 | 16 | 2024-10-01 | 2025-03-31 | 江苏省南京市等，以供货单为准 | 施工现场车板交货 |  | A176-500114874-00002 | 001564483700810 | 400237589900310 | 500114874
1024AB-1016005-0003 | 包1 | JS100 | 国网江苏省电力有限公司 | 国网江苏省电力有限公司南京供电分公司 |  | 无电压等级 | 低压开关柜,AC380V,抽屉式,馈线,2500A,65kA | 低压开关柜-电压等级:AC380V,型式:抽屉式,接线类型:馈线,额定电流:2500A,额定开断电流:65kA | 台 | 26 | 2024-10-01 | 2025-03-31 | 江苏省南京市等，以供货单为准 | 施工现场车板交货 |  | A176-500006704-00001 | 001564483700020 | 400237589800020 | 500006704
1024AB-1016005-0003 | 包1 | JS100 | 国网江苏省电力有限公司 | 国网江苏省电力有限公司南京供电分公司 |  | 无电压等级 | 低压开关柜,AC380V,固定分隔式,馈线,2000A,50kA | 低压开关柜-电压等级:AC380V,型式:固定分隔式,接线类型:馈线,额定电流:2000A,额定开断电流:50kA | 台 | 11 | 2024-10-01 | 2025-03-31 | 江苏省南京市等，以供货单为准 | 施工现场车板交货 |  | A176-500114870-00004 | 001564483701510 | 400237590100010 | 500114870
1024AB-1016005-0003 | 包1 | JS100 | 国网江苏省电力有限公司 | 国网江苏省电力有限公司南京供电分公司 |  | 无电压等级 | 低压开关柜,AC380V,固定分隔式,进线,2500A,65kA | 低压开关柜-电压等级:AC380V,型式:固定分隔式,接线类型:进线,额定电流:2500A,额定开断电流:65kA | 台 | 25 | 2024-10-01 | 2025-03-31 | 江苏省南京市等，以供货单为准 | 施工现场车板交货 |  | A176-500114869-00002 | 001564483700060 | 400237589800060 | 500114869
1024AB-1016005-0003 | 包1 | JS100 | 国网江苏省电力有限公司 | 国网江苏省电力有限公司南京供电分公司 |  | 无电压等级 | 低压开关柜,AC380V,固定分隔式,馈线,2000A,50kA | 低压开关柜-电压等级:AC380V,型式:固定分隔式,接线类型:馈线,额定电流:2000A,额定开断电流:50kA | 台 | 1 | 2024-10-01 | 2025-03-31 | 江苏省南京市等，以供货单为准 | 施工现场车板交货 |  | A176-500114870-00005 | 001564483700680 | 400237589900180 | 500114870
1024AB-1016005-0003 | 包1 | JS100 | 国网江苏省电力有限公司 | 国网江苏省电力有限公司南京供电分公司 |  | 无电压等级 | 低压开关柜,AC380V,固定分隔式,馈线,2500A,65kA | 低压开关柜-电压等级:AC380V,型式:固定分隔式,接线类型:馈线,额定电流:2500A,额定开断电流:65kA | 台 | 23 | 2024-10-01 | 2025-03-31 | 江苏省南京市等，以供货单为准 | 施工现场车板交货 |  | A176-500141280-00004 | 001564483700200 | 400237589800200 | 500141280
1024AB-1016005-0003 | 包1 | JS100 | 国网江苏省电力有限公司 | 国网江苏省电力有限公司南京供电分公司 |  | 无电压等级 | 低压开关柜,AC380V,固定分隔式,馈线,2000A,50kA | 低压开关柜-电压等级:AC380V,型式:固定分隔式,接线类型:馈线,额定电流:2000A,额定开断电流:50kA | 台 | 19 | 2024-10-01 | 2025-03-31 | 江苏省南京市等，以供货单为准 | 施工现场车板交货 |  | A176-500114870-00002 | 001564483701670 | 400237590100170 | 500114870
1024AB-1016005-0003 | 包1 | JS100 | 国网江苏省电力有限公司 | 国网江苏省电力有限公司南京供电分公司 |  | 无电压等级 | 低压开关柜,AC380V,固定分隔式,馈线,2500A,65kA | 低压开关柜-电压等级:AC380V,型式:固定分隔式,接线类型:馈线,额定电流:2500A,额定开断电流:65kA | 台 | 1 | 2024-10-01 | 2025-03-31 | 江苏省南京市等，以供货单为准 | 施工现场车板交货 |  | A176-500141280-00002 | 001564483701740 | 400237590100240 | 500141280
1024AB-1016005-0003 | 包1 | JS100 | 国网江苏省电力有限公司 | 国网江苏省电力有限公司南京供电分公司 |  | 无电压等级 | 低压开关柜,AC380V,固定分隔式,进线,2000A,50kA | 低压开关柜-电压等级:AC380V,型式:固定分隔式,接线类型:进线,额定电流:2000A,额定开断电流:50kA | 台 | 42 | 2024-10-01 | 2025-03-31 | 江苏省南京市等，以供货单为准 | 施工现场车板交货 |  | A176-500141279-00002 | 001564483700670 | 400237589900170 | 500141279

## 箱式变电站-标准化定制-标准型
分标编号 | 包名称 | 分包编号 | 项目单位 | 需求单位 | 项目名称 | 工程电压等级 | 物资名称 | 物资描述 | 单位 | 数量 | 首批交货日期 | 最后一批交货日期 | 交货地点 | 交货方式 | 备注 | 技术规范编码 | 网省采购申请号 | 总部采购申请号 | 物料编码 | 扩展描述 | 扩展编码
1024AB-1001012-0007 | 包1 | JS100 | 国网江苏省电力有限公司 | 国网江苏省电力有限公司南京供电分公司 |  | 无电压等级 | 10kV箱式变电站,400kVA,欧式,硅钢片,普通,有环网柜 | 箱式变电站-电压等级:AC10kV,额定容量:400kVA,结构型式:欧式,铁芯材质:硅钢片,安装方式:普通,环网柜型号:有环网柜 | 套 | 1 | 2024-10-01 | 2025-03-31 | 江苏省南京市等，以供货单为准 | 施工现场车板交货 |  | A171-500061857-00066 | 001564483700150 | 400237589800150 | 500061857
1024AB-1001012-0007 | 包1 | JS100 | 国网江苏省电力有限公司 | 国网江苏省电力有限公司南京供电分公司 |  | 无电压等级 | 10kV箱式变电站,400kVA,欧式,硅钢片,普通,有环网柜 | 箱式变电站-电压等级:AC10kV,额定容量:400kVA,结构型式:欧式,铁芯材质:硅钢片,安装方式:普通,环网柜型号:有环网柜 | 套 | 16 | 2024-10-01 | 2025-03-31 | 江苏省南京市等，以供货单为准 | 施工现场车板交货 |  | A171-500061857-00062 | 001564483700610 | 400237589900110 | 500061857
1024AB-1001012-0007 | 包1 | JS100 | 国网江苏省电力有限公司 | 国网江苏省电力有限公司南京供电分公司 |  | 无电压等级 | 10kV箱式变电站,630kVA,欧式,硅钢片,普通,有环网柜 | 箱式变电站-电压等级:AC10kV,额定容量:630kVA,结构型式:欧式,铁芯材质:硅钢片,安装方式:普通,环网柜型号:有环网柜 | 套 | 29 | 2024-10-01 | 2025-03-31 | 江苏省南京市等，以供货单为准 | 施工现场车板交货 |  | A171-500061873-00057 | 001564483700160 | 400237589800160 | 500061873
1024AB-1001012-0007 | 包1 | JS100 | 国网江苏省电力有限公司 | 国网江苏省电力有限公司南京供电分公司 |  | 无电压等级 | 10kV箱式变电站,400kVA,欧式,硅钢片,普通,有环网柜 | 箱式变电站-电压等级:AC10kV,额定容量:400kVA,结构型式:欧式,铁芯材质:硅钢片,安装方式:普通,环网柜型号:有环网柜 | 套 | 2 | 2024-10-01 | 2025-03-31 | 江苏省南京市等，以供货单为准 | 施工现场车板交货 |  | A171-500061857-00061 | 001564483700600 | 400237589900100 | 500061857
1024AB-1001012-0007 | 包1 | JS100 | 国网江苏省电力有限公司 | 国网江苏省电力有限公司南京供电分公司 |  | 无电压等级 | 10kV箱式变电站,630kVA,欧式,硅钢片,普通,有环网柜 | 箱式变电站-电压等级:AC10kV,额定容量:630kVA,结构型式:欧式,铁芯材质:硅钢片,安装方式:普通,环网柜型号:有环网柜 | 套 | 3 | 2024-10-01 | 2025-03-31 | 江苏省南京市等，以供货单为准 | 施工现场车板交货 |  | A171-500061873-00061 | 001564483701170 | 400237590000170 | 500061873
1024AB-1001012-0007 | 包1 | JS100 | 国网江苏省电力有限公司 | 国网江苏省电力有限公司南京供电分公司 |  | 无电压等级 | 10kV箱式变电站,630kVA,欧式,硅钢片,普通,有环网柜 | 箱式变电站-电压等级:AC10kV,额定容量:630kVA,结构型式:欧式,铁芯材质:硅钢片,安装方式:普通,环网柜型号:有环网柜 | 套 | 8 | 2024-10-01 | 2025-03-31 | 江苏省南京市等，以供货单为准 | 施工现场车板交货 |  | A171-500061873-00062 | 001564483701180 | 400237590000180 | 500061873
1024AB-1001012-0007 | 包1 | JS100 | 国网江苏省电力有限公司 | 国网江苏省电力有限公司南京供电分公司 |  | 无电压等级 | 10kV箱式变电站,630kVA,欧式,硅钢片,普通,有环网柜 | 箱式变电站-电压等级:AC10kV,额定容量:630kVA,结构型式:欧式,铁芯材质:硅钢片,安装方式:普通,环网柜型号:有环网柜 | 套 | 36 | 2024-10-01 | 2025-03-31 | 江苏省南京市等，以供货单为准 | 施工现场车板交货 |  | A171-500061873-00058 | 001564483701200 | 400237590000200 | 500061873
1024AB-1001012-0007 | 包2 | JS200 | 国网江苏省电力有限公司 | 国网江苏省电力有限公司南京供电分公司 |  | 无电压等级 | 10kV箱式变电站,400kVA,欧式,硅钢片,普通,有环网柜 | 箱式变电站-电压等级:AC10kV,额定容量:400kVA,结构型式:欧式,铁芯材质:硅钢片,安装方式:普通,环网柜型号:有环网柜 | 套 | 13 | 2024-10-01 | 2025-03-31 | 江苏省南京市等，以供货单为准 | 施工现场车板交货 |  | A171-500061857-00062 | 001564483700610 | 400237589900110 | 500061857
1024AB-1001012-0007 | 包2 | JS200 | 国网江苏省电力有限公司 | 国网江苏省电力有限公司南京供电分公司 |  | 无电压等级 | 10kV箱式变电站,630kVA,欧式,硅钢片,普通,有环网柜 | 箱式变电站-电压等级:AC10kV,额定容量:630kVA,结构型式:欧式,铁芯材质:硅钢片,安装方式:普通,环网柜型号:有环网柜 | 套 | 31 | 2024-10-01 | 2025-03-31 | 江苏省南京市等，以供货单为准 | 施工现场车板交货 |  | A171-500061873-00058 | 001564483701200 | 400237590000200 | 500061873
1024AB-1001012-0007 | 包2 | JS200 | 国网江苏省电力有限公司 | 国网江苏省电力有限公司南京供电分公司 |  | 无电压等级 | 10kV箱式变电站,400kVA,欧式,硅钢片,普通,有环网柜 | 箱式变电站-电压等级:AC10kV,额定容量:400kVA,结构型式:欧式,铁芯材质:硅钢片,安装方式:普通,环网柜型号:有环网柜 | 套 | 1 | 2024-10-01 | 2025-03-31 | 江苏省南京市等，以供货单为准 | 施工现场车板交货 |  | A171-500061857-00061 | 001564483700600 | 400237589900100 | 500061857
1024AB-1001012-0007 | 包2 | JS200 | 国网江苏省电力有限公司 | 国网江苏省电力有限公司南京供电分公司 |  | 无电压等级 | 10kV箱式变电站,630kVA,欧式,硅钢片,普通,有环网柜 | 箱式变电站-电压等级:AC10kV,额定容量:630kVA,结构型式:欧式,铁芯材质:硅钢片,安装方式:普通,环网柜型号:有环网柜 | 套 | 23 | 2024-10-01 | 2025-03-31 | 江苏省南京市等，以供货单为准 | 施工现场车板交货 |  | A171-500061873-00057 | 001564483700160 | 400237589800160 | 500061873
1024AB-1001012-0007 | 包2 | JS200 | 国网江苏省电力有限公司 | 国网江苏省电力有限公司南京供电分公司 |  | 无电压等级 | 10kV箱式变电站,630kVA,欧式,硅钢片,普通,有环网柜 | 箱式变电站-电压等级:AC10kV,额定容量:630kVA,结构型式:欧式,铁芯材质:硅钢片,安装方式:普通,环网柜型号:有环网柜 | 套 | 1 | 2024-10-01 | 2025-03-31 | 江苏省南京市等，以供货单为准 | 施工现场车板交货 |  | A171-500061873-00061 | 001564483701170 | 400237590000170 | 500061873
1024AB-1001012-0007 | 包2 | JS200 | 国网江苏省电力有限公司 | 国网江苏省电力有限公司南京供电分公司 |  | 无电压等级 | 10kV箱式变电站,630kVA,欧式,硅钢片,普通,有环网柜 | 箱式变电站-电压等级:AC10kV,额定容量:630kVA,结构型式:欧式,铁芯材质:硅钢片,安装方式:普通,环网柜型号:有环网柜 | 套 | 4 | 2024-10-01 | 2025-03-31 | 江苏省南京市等，以供货单为准 | 施工现场车板交货 |  | A171-500061873-00062 | 001564483701180 | 400237590000180 | 500061873
1024AB-1001012-0007 | 包2 | JS200 | 国网江苏省电力有限公司 | 国网江苏省电力有限公司南京供电分公司 |  | 无电压等级 | 10kV箱式变电站,400kVA,欧式,硅钢片,普通,有环网柜 | 箱式变电站-电压等级:AC10kV,额定容量:400kVA,结构型式:欧式,铁芯材质:硅钢片,安装方式:普通,环网柜型号:有环网柜 | 套 | 1 | 2024-10-01 | 2025-03-31 | 江苏省南京市等，以供货单为准 | 施工现场车板交货 |  | A171-500061857-00066 | 001564483700150 | 400237589800150 | 500061857
1024AB-1001012-0007 | 包3 | JS300 | 国网江苏省电力有限公司 | 国网江苏省电力有限公司南京供电分公司 |  | 无电压等级 | 10kV箱式变电站,400kVA,欧式,硅钢片,普通,有环网柜 | 箱式变电站-电压等级:AC10kV,额定容量:400kVA,结构型式:欧式,铁芯材质:硅钢片,安装方式:普通,环网柜型号:有环网柜 | 套 | 13 | 2024-10-01 | 2025-03-31 | 江苏省南京市等，以供货单为准 | 施工现场车板交货 |  | A171-500061857-00062 | 001564483700610 | 400237589900110 | 500061857
1024AB-1001012-0007 | 包3 | JS300 | 国网江苏省电力有限公司 | 国网江苏省电力有限公司南京供电分公司 |  | 无电压等级 | 10kV箱式变电站,400kVA,欧式,硅钢片,普通,有环网柜 | 箱式变电站-电压等级:AC10kV,额定容量:400kVA,结构型式:欧式,铁芯材质:硅钢片,安装方式:普通,环网柜型号:有环网柜 | 套 | 1 | 2024-10-01 | 2025-03-31 | 江苏省南京市等，以供货单为准 | 施工现场车板交货 |  | A171-500061857-00061 | 001564483700600 | 400237589900100 | 500061857
1024AB-1001012-0007 | 包3 | JS300 | 国网江苏省电力有限公司 | 国网江苏省电力有限公司南京供电分公司 |  | 无电压等级 | 10kV箱式变电站,630kVA,欧式,硅钢片,普通,有环网柜 | 箱式变电站-电压等级:AC10kV,额定容量:630kVA,结构型式:欧式,铁芯材质:硅钢片,安装方式:普通,环网柜型号:有环网柜 | 套 | 1 | 2024-10-01 | 2025-03-31 | 江苏省南京市等，以供货单为准 | 施工现场车板交货 |  | A171-500061873-00061 | 001564483701170 | 400237590000170 | 500061873
1024AB-1001012-0007 | 包3 | JS300 | 国网江苏省电力有限公司 | 国网江苏省电力有限公司南京供电分公司 |  | 无电压等级 | 10kV箱式变电站,630kVA,欧式,硅钢片,普通,有环网柜 | 箱式变电站-电压等级:AC10kV,额定容量:630kVA,结构型式:欧式,铁芯材质:硅钢片,安装方式:普通,环网柜型号:有环网柜 | 套 | 4 | 2024-10-01 | 2025-03-31 | 江苏省南京市等，以供货单为准 | 施工现场车板交货 |  | A171-500061873-00062 | 001564483701180 | 400237590000180 | 500061873
1024AB-1001012-0007 | 包3 | JS300 | 国网江苏省电力有限公司 | 国网江苏省电力有限公司南京供电分公司 |  | 无电压等级 | 10kV箱式变电站,630kVA,欧式,硅钢片,普通,有环网柜 | 箱式变电站-电压等级:AC10kV,额定容量:630kVA,结构型式:欧式,铁芯材质:硅钢片,安装方式:普通,环网柜型号:有环网柜 | 套 | 29 | 2024-10-01 | 2025-03-31 | 江苏省南京市等，以供货单为准 | 施工现场车板交货 |  | A171-500061873-00058 | 001564483701200 | 400237590000200 | 500061873
1024AB-1001012-0007 | 包3 | JS300 | 国网江苏省电力有限公司 | 国网江苏省电力有限公司南京供电分公司 |  | 无电压等级 | 10kV箱式变电站,630kVA,欧式,硅钢片,普通,有环网柜 | 箱式变电站-电压等级:AC10kV,额定容量:630kVA,结构型式:欧式,铁芯材质:硅钢片,安装方式:普通,环网柜型号:有环网柜 | 套 | 23 | 2024-10-01 | 2025-03-31 | 江苏省南京市等，以供货单为准 | 施工现场车板交货 |  | A171-500061873-00057 | 001564483700160 | 400237589800160 | 500061873
1024AB-1001012-0007 | 包3 | JS300 | 国网江苏省电力有限公司 | 国网江苏省电力有限公司南京供电分公司 |  | 无电压等级 | 10kV箱式变电站,400kVA,欧式,硅钢片,普通,有环网柜 | 箱式变电站-电压等级:AC10kV,额定容量:400kVA,结构型式:欧式,铁芯材质:硅钢片,安装方式:普通,环网柜型号:有环网柜 | 套 | 1 | 2024-10-01 | 2025-03-31 | 江苏省南京市等，以供货单为准 | 施工现场车板交货 |  | A171-500061857-00066 | 001564483700150 | 400237589800150 | 500061857
1024AB-1001012-0007 | 包4 | JS400 | 国网江苏省电力有限公司 | 国网江苏省电力有限公司南京供电分公司 |  | 无电压等级 | 10kV箱式变电站,630kVA,欧式,硅钢片,普通,有环网柜 | 箱式变电站-电压等级:AC10kV,额定容量:630kVA,结构型式:欧式,铁芯材质:硅钢片,安装方式:普通,环网柜型号:有环网柜 | 套 | 24 | 2024-10-01 | 2025-03-31 | 江苏省南京市等，以供货单为准 | 施工现场车板交货 |  | A171-500061873-00058 | 001564483701200 | 400237590000200 | 500061873
1024AB-1001012-0007 | 包4 | JS400 | 国网江苏省电力有限公司 | 国网江苏省电力有限公司南京供电分公司 |  | 无电压等级 | 10kV箱式变电站,400kVA,欧式,硅钢片,普通,有环网柜 | 箱式变电站-电压等级:AC10kV,额定容量:400kVA,结构型式:欧式,铁芯材质:硅钢片,安装方式:普通,环网柜型号:有环网柜 | 套 | 1 | 2024-10-01 | 2025-03-31 | 江苏省南京市等，以供货单为准 | 施工现场车板交货 |  | A171-500061857-00066 | 001564483700150 | 400237589800150 | 500061857
1024AB-1001012-0007 | 包4 | JS400 | 国网江苏省电力有限公司 | 国网江苏省电力有限公司南京供电分公司 |  | 无电压等级 | 10kV箱式变电站,630kVA,欧式,硅钢片,普通,有环网柜 | 箱式变电站-电压等级:AC10kV,额定容量:630kVA,结构型式:欧式,铁芯材质:硅钢片,安装方式:普通,环网柜型号:有环网柜 | 套 | 3 | 2024-10-01 | 2025-03-31 | 江苏省南京市等，以供货单为准 | 施工现场车板交货 |  | A171-500061873-00062 | 001564483701180 | 400237590000180 | 500061873
1024AB-1001012-0007 | 包4 | JS400 | 国网江苏省电力有限公司 | 国网江苏省电力有限公司南京供电分公司 |  | 无电压等级 | 10kV箱式变电站,400kVA,欧式,硅钢片,普通,有环网柜 | 箱式变电站-电压等级:AC10kV,额定容量:400kVA,结构型式:欧式,铁芯材质:硅钢片,安装方式:普通,环网柜型号:有环网柜 | 套 | 10 | 2024-10-01 | 2025-03-31 | 江苏省南京市等，以供货单为准 | 施工现场车板交货 |  | A171-500061857-00062 | 001564483700610 | 400237589900110 | 500061857
1024AB-1001012-0007 | 包4 | JS400 | 国网江苏省电力有限公司 | 国网江苏省电力有限公司南京供电分公司 |  | 无电压等级 | 10kV箱式变电站,630kVA,欧式,硅钢片,普通,有环网柜 | 箱式变电站-电压等级:AC10kV,额定容量:630kVA,结构型式:欧式,铁芯材质:硅钢片,安装方式:普通,环网柜型号:有环网柜 | 套 | 1 | 2024-10-01 | 2025-03-31 | 江苏省南京市等，以供货单为准 | 施工现场车板交货 |  | A171-500061873-00061 | 001564483701170 | 400237590000170 | 500061873
1024AB-1001012-0007 | 包4 | JS400 | 国网江苏省电力有限公司 | 国网江苏省电力有限公司南京供电分公司 |  | 无电压等级 | 10kV箱式变电站,400kVA,欧式,硅钢片,普通,有环网柜 | 箱式变电站-电压等级:AC10kV,额定容量:400kVA,结构型式:欧式,铁芯材质:硅钢片,安装方式:普通,环网柜型号:有环网柜 | 套 | 1 | 2024-10-01 | 2025-03-31 | 江苏省南京市等，以供货单为准 | 施工现场车板交货 |  | A171-500061857-00061 | 001564483700600 | 400237589900100 | 500061857
1024AB-1001012-0007 | 包4 | JS400 | 国网江苏省电力有限公司 | 国网江苏省电力有限公司南京供电分公司 |  | 无电压等级 | 10kV箱式变电站,630kVA,欧式,硅钢片,普通,有环网柜 | 箱式变电站-电压等级:AC10kV,额定容量:630kVA,结构型式:欧式,铁芯材质:硅钢片,安装方式:普通,环网柜型号:有环网柜 | 套 | 18 | 2024-10-01 | 2025-03-31 | 江苏省南京市等，以供货单为准 | 施工现场车板交货 |  | A171-500061873-00057 | 001564483700160 | 400237589800160 | 500061873

## 配电箱（JP柜）
分标编号 | 包名称 | 分包编号 | 项目单位 | 需求单位 | 项目名称 | 工程电压等级 | 物资名称 | 物资描述 | 单位 | 数量 | 首批交货日期 | 最后一批交货日期 | 交货地点 | 交货方式 | 备注 | 技术规范编码 | 网省采购申请号 | 总部采购申请号 | 物料编码 | 扩展描述 | 扩展编码
1024AB-1016008-9999 | 包1 | JS100 | 国网江苏省电力有限公司 | 国网江苏省电力有限公司南京供电分公司 |  | 无电压等级 | 配电箱,户外,4回路 | 配电箱-使用环境:户外,回路数:4回路 | 个 | 11 | 2024-10-01 | 2025-03-31 | 江苏省南京市等，以供货单为准 | 施工现场车板交货 |  | G00L-500008512-00015 | 001564483700690 | 400237589900190 | 500008512 | 配电箱,户外,4回路200kVA。低压综合配电箱,AC380V,200kVA,四路,有补偿,进线熔断器式隔离开关,出线塑壳断路器,带剩余电流保护,电子式,带通信功能,补偿容量60kavr | 500008512-0064
1024AB-1016008-9999 | 包1 | JS100 | 国网江苏省电力有限公司 | 国网江苏省电力有限公司南京供电分公司 |  | 无电压等级 | 配电箱,户外,4回路 | 配电箱-使用环境:户外,回路数:4回路 | 个 | 5 | 2024-10-01 | 2025-03-31 | 江苏省南京市等，以供货单为准 | 施工现场车板交货 |  | G00L-500008512-00021 | 001564483700800 | 400237589900300 | 500008512 | 配电箱,户外,4回路400kVA。低压综合配电箱,AC380V,400kVA,四路,有补偿,进线熔断器式隔离开关,出线塑壳断路器,补偿容量120kvar | 500008512-0070
1024AB-1016008-9999 | 包1 | JS100 | 国网江苏省电力有限公司 | 国网江苏省电力有限公司南京供电分公司 |  | 无电压等级 | 配电箱,户外,4回路 | 配电箱-使用环境:户外,回路数:4回路 | 个 | 158 | 2024-10-01 | 2025-03-31 | 江苏省南京市等，以供货单为准 | 施工现场车板交货 |  | G00L-500008512-00018 | 001564483700780 | 400237589900280 | 500008512 | 配电箱,户外,4回路400kVA。低压综合配电箱,AC380V,400kVA,四路,无补偿,进线熔断器式隔离开关,出线塑壳断路器,带剩余电流保护,电子式,带通信功能 | 500008512-0067
1024AB-1016008-9999 | 包1 | JS100 | 国网江苏省电力有限公司 | 国网江苏省电力有限公司南京供电分公司 |  | 无电压等级 | 配电箱,户外,4回路 | 配电箱-使用环境:户外,回路数:4回路 | 个 | 20 | 2024-10-01 | 2025-03-31 | 江苏省南京市等，以供货单为准 | 施工现场车板交货 |  | G00L-500008512-00014 | 001564483700360 | 400237589800360 | 500008512 | 配电箱,户外,4回路200kVA。低压综合配电箱,AC380V,200kVA,四路,无补偿,进线熔断器式隔离开关,出线塑壳断路器,带剩余电流保护,电子式,带通信功能 | 500008512-0063
1024AB-1016008-9999 | 包1 | JS100 | 国网江苏省电力有限公司 | 国网江苏省电力有限公司南京供电分公司 |  | 无电压等级 | 配电箱,户外,4回路 | 配电箱-使用环境:户外,回路数:4回路 | 个 | 2 | 2024-10-01 | 2025-03-31 | 江苏省南京市等，以供货单为准 | 施工现场车板交货 |  | G00L-500008512-00016 | 001564483700700 | 400237589900200 | 500008512 | 配电箱,户外,4回路200kVA。低压综合配电箱,AC380V,200kVA,四路,无补偿,进线熔断器式隔离开关,出线塑壳断路器 | 500008512-0065
1024AB-1016008-9999 | 包1 | JS100 | 国网江苏省电力有限公司 | 国网江苏省电力有限公司南京供电分公司 |  | 无电压等级 | 配电箱,户外,4回路 | 配电箱-使用环境:户外,回路数:4回路 | 个 | 247 | 2024-10-01 | 2025-03-31 | 江苏省南京市等，以供货单为准 | 施工现场车板交货 |  | G00L-500008512-00019 | 001564483700790 | 400237589900290 | 500008512 | 配电箱,户外,4回路400kVA。低压综合配电箱,AC380V,400kVA,四路,有补偿,进线熔断器式隔离开关,出线塑壳断路器,带剩余电流保护,电子式,带通信功能,补偿容量120kvar | 500008512-0068
1024AB-1016008-9999 | 包1 | JS100 | 国网江苏省电力有限公司 | 国网江苏省电力有限公司南京供电分公司 |  | 无电压等级 | 配电箱,户外,4回路 | 配电箱-使用环境:户外,回路数:4回路 | 个 | 7 | 2024-10-01 | 2025-03-31 | 江苏省南京市等，以供货单为准 | 施工现场车板交货 |  | G00L-500008512-00017 | 001564483700710 | 400237589900210 | 500008512 | 配电箱,户外,4回路200kVA。低压综合配电箱,AC380V,200kVA,四路,有补偿,进线熔断器式隔离开关,出线塑壳断路器,补偿容量60kavr | 500008512-0066

## 装配式预制基础-普通混凝土
分标编号 | 包名称 | 分包编号 | 项目单位 | 需求单位 | 项目名称 | 工程电压等级 | 物资名称 | 物资描述 | 单位 | 数量 | 首批交货日期 | 最后一批交货日期 | 交货地点 | 交货方式 | 备注 | 技术规范编码 | 网省采购申请号 | 总部采购申请号 | 物料编码 | 扩展描述 | 扩展编码
1024AB-1506005-0004 | 包1 | JS100 | 国网江苏省电力有限公司 | 国网江苏省电力有限公司南京供电分公司 |  | 无电压等级 | 预制基础,预制电缆工井,通用 | 预制基础-类型:预制电缆工井,规格:通用 | 套 | 2 | 2024-10-01 | 2025-03-31 | 江苏省南京市等，以供货单为准 | 施工现场车板交货 |  | G00L-500142957-00025 | 001564483701030 | 400237590000030 | 500142957 |  | 500142957-0022
1024AB-1506005-0004 | 包1 | JS100 | 国网江苏省电力有限公司 | 国网江苏省电力有限公司南京供电分公司 |  | 无电压等级 | 预制基础,环网箱预制基础,通用 | 预制基础-类型:环网箱预制基础,规格:通用 | 套 | 9 | 2024-10-01 | 2025-03-31 | 江苏省南京市等，以供货单为准 | 施工现场车板交货 |  | G00L-500142958-00001 | 001564483700120 | 400237589800120 | 500142958 |  | 500142958-0018
1024AB-1506005-0004 | 包1 | JS100 | 国网江苏省电力有限公司 | 国网江苏省电力有限公司南京供电分公司 |  | 无电压等级 | 预制基础,环网箱预制基础,通用 | 预制基础-类型:环网箱预制基础,规格:通用 | 套 | 70 | 2024-10-01 | 2025-03-31 | 江苏省南京市等，以供货单为准 | 施工现场车板交货 |  | G00L-500142958-00002 | 001564483701760 | 400237590100260 | 500142958 |  | 500142958-0019
1024AB-1506005-0004 | 包1 | JS100 | 国网江苏省电力有限公司 | 国网江苏省电力有限公司南京供电分公司 |  | 无电压等级 | 预制基础,预制电缆工井,通用 | 预制基础-类型:预制电缆工井,规格:通用 | 套 | 2 | 2024-10-01 | 2025-03-31 | 江苏省南京市等，以供货单为准 | 施工现场车板交货 |  | G00L-500142957-00023 | 001564483700500 | 400237589800500 | 500142957 |  | 500142957-0024
1024AB-1506005-0004 | 包1 | JS100 | 国网江苏省电力有限公司 | 国网江苏省电力有限公司南京供电分公司 |  | 无电压等级 | 预制基础,预制电缆工井,通用 | 预制基础-类型:预制电缆工井,规格:通用 | 套 | 10 | 2024-10-01 | 2025-03-31 | 江苏省南京市等，以供货单为准 | 施工现场车板交货 |  | G00L-500142957-00027 | 001564483700490 | 400237589800490 | 500142957 |  | 500142957-0020
1024AB-1506005-0004 | 包1 | JS100 | 国网江苏省电力有限公司 | 国网江苏省电力有限公司南京供电分公司 |  | 无电压等级 | 预制基础,预制电缆工井,通用 | 预制基础-类型:预制电缆工井,规格:通用 | 套 | 38 | 2024-10-01 | 2025-03-31 | 江苏省南京市等，以供货单为准 | 施工现场车板交货 |  | G00L-500142957-00028 | 001564483701020 | 400237590000020 | 500142957 |  | 500142957-0019
1024AB-1506005-0004 | 包1 | JS100 | 国网江苏省电力有限公司 | 国网江苏省电力有限公司南京供电分公司 |  | 无电压等级 | 预制基础,预制电缆工井,通用 | 预制基础-类型:预制电缆工井,规格:通用 | 套 | 2 | 2024-10-01 | 2025-03-31 | 江苏省南京市等，以供货单为准 | 施工现场车板交货 |  | G00L-500142957-00019 | 001564483700580 | 400237589900080 | 500142957 |  | 500142957-0028
1024AB-1506005-0004 | 包1 | JS100 | 国网江苏省电力有限公司 | 国网江苏省电力有限公司南京供电分公司 |  | 无电压等级 | 预制基础,预制电缆工井,通用 | 预制基础-类型:预制电缆工井,规格:通用 | 套 | 6 | 2024-10-01 | 2025-03-31 | 江苏省南京市等，以供货单为准 | 施工现场车板交货 |  | G00L-500142957-00018 | 001564483700450 | 400237589800450 | 500142957 |  | 500142957-0029
1024AB-1506005-0004 | 包2 | JS200 | 国网江苏省电力有限公司 | 国网江苏省电力有限公司南京供电分公司 |  | 无电压等级 | 预制基础,环网箱预制基础,通用 | 预制基础-类型:环网箱预制基础,规格:通用 | 套 | 5 | 2024-10-01 | 2025-03-31 | 江苏省南京市等，以供货单为准 | 施工现场车板交货 |  | G00L-500142958-00001 | 001564483700120 | 400237589800120 | 500142958 |  | 500142958-0018
1024AB-1506005-0004 | 包2 | JS200 | 国网江苏省电力有限公司 | 国网江苏省电力有限公司南京供电分公司 |  | 无电压等级 | 预制基础,预制电缆工井,通用 | 预制基础-类型:预制电缆工井,规格:通用 | 套 | 5 | 2024-10-01 | 2025-03-31 | 江苏省南京市等，以供货单为准 | 施工现场车板交货 |  | G00L-500142957-00018 | 001564483700450 | 400237589800450 | 500142957 |  | 500142957-0029
1024AB-1506005-0004 | 包2 | JS200 | 国网江苏省电力有限公司 | 国网江苏省电力有限公司南京供电分公司 |  | 无电压等级 | 预制基础,预制电缆工井,通用 | 预制基础-类型:预制电缆工井,规格:通用 | 套 | 1 | 2024-10-01 | 2025-03-31 | 江苏省南京市等，以供货单为准 | 施工现场车板交货 |  | G00L-500142957-00019 | 001564483700580 | 400237589900080 | 500142957 |  | 500142957-0028
1024AB-1506005-0004 | 包2 | JS200 | 国网江苏省电力有限公司 | 国网江苏省电力有限公司南京供电分公司 |  | 无电压等级 | 预制基础,预制电缆工井,通用 | 预制基础-类型:预制电缆工井,规格:通用 | 套 | 1 | 2024-10-01 | 2025-03-31 | 江苏省南京市等，以供货单为准 | 施工现场车板交货 |  | G00L-500142957-00023 | 001564483700500 | 400237589800500 | 500142957 |  | 500142957-0024
1024AB-1506005-0004 | 包2 | JS200 | 国网江苏省电力有限公司 | 国网江苏省电力有限公司南京供电分公司 |  | 无电压等级 | 预制基础,预制电缆工井,通用 | 预制基础-类型:预制电缆工井,规格:通用 | 套 | 7 | 2024-10-01 | 2025-03-31 | 江苏省南京市等，以供货单为准 | 施工现场车板交货 |  | G00L-500142957-00027 | 001564483700490 | 400237589800490 | 500142957 |  | 500142957-0020
1024AB-1506005-0004 | 包2 | JS200 | 国网江苏省电力有限公司 | 国网江苏省电力有限公司南京供电分公司 |  | 无电压等级 | 预制基础,预制电缆工井,通用 | 预制基础-类型:预制电缆工井,规格:通用 | 套 | 1 | 2024-10-01 | 2025-03-31 | 江苏省南京市等，以供货单为准 | 施工现场车板交货 |  | G00L-500142957-00025 | 001564483701030 | 400237590000030 | 500142957 |  | 500142957-0022
1024AB-1506005-0004 | 包2 | JS200 | 国网江苏省电力有限公司 | 国网江苏省电力有限公司南京供电分公司 |  | 无电压等级 | 预制基础,环网箱预制基础,通用 | 预制基础-类型:环网箱预制基础,规格:通用 | 套 | 57 | 2024-10-01 | 2025-03-31 | 江苏省南京市等，以供货单为准 | 施工现场车板交货 |  | G00L-500142958-00002 | 001564483701760 | 400237590100260 | 500142958 |  | 500142958-0019
1024AB-1506005-0004 | 包2 | JS200 | 国网江苏省电力有限公司 | 国网江苏省电力有限公司南京供电分公司 |  | 无电压等级 | 预制基础,预制电缆工井,通用 | 预制基础-类型:预制电缆工井,规格:通用 | 套 | 30 | 2024-10-01 | 2025-03-31 | 江苏省南京市等，以供货单为准 | 施工现场车板交货 |  | G00L-500142957-00028 | 001564483701020 | 400237590000020 | 500142957 |  | 500142957-0019
1024AB-1506005-0004 | 包3 | JS300 | 国网江苏省电力有限公司 | 国网江苏省电力有限公司南京供电分公司 |  | 无电压等级 | 预制基础,预制电缆工井,通用 | 预制基础-类型:预制电缆工井,规格:通用 | 套 | 7 | 2024-10-01 | 2025-03-31 | 江苏省南京市等，以供货单为准 | 施工现场车板交货 |  | G00L-500142957-00027 | 001564483700490 | 400237589800490 | 500142957 |  | 500142957-0020
1024AB-1506005-0004 | 包3 | JS300 | 国网江苏省电力有限公司 | 国网江苏省电力有限公司南京供电分公司 |  | 无电压等级 | 预制基础,预制电缆工井,通用 | 预制基础-类型:预制电缆工井,规格:通用 | 套 | 30 | 2024-10-01 | 2025-03-31 | 江苏省南京市等，以供货单为准 | 施工现场车板交货 |  | G00L-500142957-00028 | 001564483701020 | 400237590000020 | 500142957 |  | 500142957-0019
1024AB-1506005-0004 | 包3 | JS300 | 国网江苏省电力有限公司 | 国网江苏省电力有限公司南京供电分公司 |  | 无电压等级 | 预制基础,环网箱预制基础,通用 | 预制基础-类型:环网箱预制基础,规格:通用 | 套 | 55 | 2024-10-01 | 2025-03-31 | 江苏省南京市等，以供货单为准 | 施工现场车板交货 |  | G00L-500142958-00002 | 001564483701760 | 400237590100260 | 500142958 |  | 500142958-0019
1024AB-1506005-0004 | 包3 | JS300 | 国网江苏省电力有限公司 | 国网江苏省电力有限公司南京供电分公司 |  | 无电压等级 | 预制基础,预制电缆工井,通用 | 预制基础-类型:预制电缆工井,规格:通用 | 套 | 1 | 2024-10-01 | 2025-03-31 | 江苏省南京市等，以供货单为准 | 施工现场车板交货 |  | G00L-500142957-00019 | 001564483700580 | 400237589900080 | 500142957 |  | 500142957-0028
1024AB-1506005-0004 | 包3 | JS300 | 国网江苏省电力有限公司 | 国网江苏省电力有限公司南京供电分公司 |  | 无电压等级 | 预制基础,预制电缆工井,通用 | 预制基础-类型:预制电缆工井,规格:通用 | 套 | 1 | 2024-10-01 | 2025-03-31 | 江苏省南京市等，以供货单为准 | 施工现场车板交货 |  | G00L-500142957-00025 | 001564483701030 | 400237590000030 | 500142957 |  | 500142957-0022
1024AB-1506005-0004 | 包3 | JS300 | 国网江苏省电力有限公司 | 国网江苏省电力有限公司南京供电分公司 |  | 无电压等级 | 预制基础,环网箱预制基础,通用 | 预制基础-类型:环网箱预制基础,规格:通用 | 套 | 5 | 2024-10-01 | 2025-03-31 | 江苏省南京市等，以供货单为准 | 施工现场车板交货 |  | G00L-500142958-00001 | 001564483700120 | 400237589800120 | 500142958 |  | 500142958-0018
1024AB-1506005-0004 | 包3 | JS300 | 国网江苏省电力有限公司 | 国网江苏省电力有限公司南京供电分公司 |  | 无电压等级 | 预制基础,预制电缆工井,通用 | 预制基础-类型:预制电缆工井,规格:通用 | 套 | 1 | 2024-10-01 | 2025-03-31 | 江苏省南京市等，以供货单为准 | 施工现场车板交货 |  | G00L-500142957-00023 | 001564483700500 | 400237589800500 | 500142957 |  | 500142957-0024
1024AB-1506005-0004 | 包3 | JS300 | 国网江苏省电力有限公司 | 国网江苏省电力有限公司南京供电分公司 |  | 无电压等级 | 预制基础,预制电缆工井,通用 | 预制基础-类型:预制电缆工井,规格:通用 | 套 | 5 | 2024-10-01 | 2025-03-31 | 江苏省南京市等，以供货单为准 | 施工现场车板交货 |  | G00L-500142957-00018 | 001564483700450 | 400237589800450 | 500142957 |  | 500142957-0029
1024AB-1506005-0004 | 包4 | JS400 | 国网江苏省电力有限公司 | 国网江苏省电力有限公司南京供电分公司 |  | 无电压等级 | 预制基础,环网箱预制基础,通用 | 预制基础-类型:环网箱预制基础,规格:通用 | 套 | 4 | 2024-10-01 | 2025-03-31 | 江苏省南京市等，以供货单为准 | 施工现场车板交货 |  | G00L-500142958-00001 | 001564483700120 | 400237589800120 | 500142958 |  | 500142958-0018
1024AB-1506005-0004 | 包4 | JS400 | 国网江苏省电力有限公司 | 国网江苏省电力有限公司南京供电分公司 |  | 无电压等级 | 预制基础,预制电缆工井,通用 | 预制基础-类型:预制电缆工井,规格:通用 | 套 | 4 | 2024-10-01 | 2025-03-31 | 江苏省南京市等，以供货单为准 | 施工现场车板交货 |  | G00L-500142957-00018 | 001564483700450 | 400237589800450 | 500142957 |  | 500142957-0029
1024AB-1506005-0004 | 包4 | JS400 | 国网江苏省电力有限公司 | 国网江苏省电力有限公司南京供电分公司 |  | 无电压等级 | 预制基础,预制电缆工井,通用 | 预制基础-类型:预制电缆工井,规格:通用 | 套 | 1 | 2024-10-01 | 2025-03-31 | 江苏省南京市等，以供货单为准 | 施工现场车板交货 |  | G00L-500142957-00019 | 001564483700580 | 400237589900080 | 500142957 |  | 500142957-0028
1024AB-1506005-0004 | 包4 | JS400 | 国网江苏省电力有限公司 | 国网江苏省电力有限公司南京供电分公司 |  | 无电压等级 | 预制基础,预制电缆工井,通用 | 预制基础-类型:预制电缆工井,规格:通用 | 套 | 1 | 2024-10-01 | 2025-03-31 | 江苏省南京市等，以供货单为准 | 施工现场车板交货 |  | G00L-500142957-00023 | 001564483700500 | 400237589800500 | 500142957 |  | 500142957-0024
1024AB-1506005-0004 | 包4 | JS400 | 国网江苏省电力有限公司 | 国网江苏省电力有限公司南京供电分公司 |  | 无电压等级 | 预制基础,预制电缆工井,通用 | 预制基础-类型:预制电缆工井,规格:通用 | 套 | 1 | 2024-10-01 | 2025-03-31 | 江苏省南京市等，以供货单为准 | 施工现场车板交货 |  | G00L-500142957-00025 | 001564483701030 | 400237590000030 | 500142957 |  | 500142957-0022
1024AB-1506005-0004 | 包4 | JS400 | 国网江苏省电力有限公司 | 国网江苏省电力有限公司南京供电分公司 |  | 无电压等级 | 预制基础,环网箱预制基础,通用 | 预制基础-类型:环网箱预制基础,规格:通用 | 套 | 45 | 2024-10-01 | 2025-03-31 | 江苏省南京市等，以供货单为准 | 施工现场车板交货 |  | G00L-500142958-00002 | 001564483701760 | 400237590100260 | 500142958 |  | 500142958-0019
1024AB-1506005-0004 | 包4 | JS400 | 国网江苏省电力有限公司 | 国网江苏省电力有限公司南京供电分公司 |  | 无电压等级 | 预制基础,预制电缆工井,通用 | 预制基础-类型:预制电缆工井,规格:通用 | 套 | 24 | 2024-10-01 | 2025-03-31 | 江苏省南京市等，以供货单为准 | 施工现场车板交货 |  | G00L-500142957-00028 | 001564483701020 | 400237590000020 | 500142957 |  | 500142957-0019
1024AB-1506005-0004 | 包4 | JS400 | 国网江苏省电力有限公司 | 国网江苏省电力有限公司南京供电分公司 |  | 无电压等级 | 预制基础,预制电缆工井,通用 | 预制基础-类型:预制电缆工井,规格:通用 | 套 | 6 | 2024-10-01 | 2025-03-31 | 江苏省南京市等，以供货单为准 | 施工现场车板交货 |  | G00L-500142957-00027 | 001564483700490 | 400237589800490 | 500142957 |  | 500142957-0020

## 10kV变压器-非晶合金-标准化
分标编号 | 包名称 | 分包编号 | 项目单位 | 需求单位 | 项目名称 | 工程电压等级 | 物资名称 | 物资描述 | 单位 | 数量 | 首批交货日期 | 最后一批交货日期 | 交货地点 | 交货方式 | 备注 | 技术规范编码 | 网省采购申请号 | 总部采购申请号 | 物料编码 | 扩展描述 | 扩展编码
1024AB-1001002-0003 | 包1 | JS100 | 国网江苏省电力有限公司 | 国网江苏省电力有限公司南京供电分公司 |  | 无电压等级 | 10kV变压器,400kVA,普通,非晶合金,油浸 | 10kV变压器-额定容量:400kVA,安装方式:普通,铁芯材质:非晶合金,绝缘方式:油浸 | 台 | 321 | 2024-10-01 | 2025-03-31 | 江苏省南京市等，以供货单为准 | 施工现场车板交货 |  | A171-500007425-00005 | 001564483700720 | 400237589900220 | 500007425
1024AB-1001002-0003 | 包1 | JS100 | 国网江苏省电力有限公司 | 国网江苏省电力有限公司南京供电分公司 |  | 无电压等级 | 10kV变压器,200kVA,普通,非晶合金,油浸 | 10kV变压器-额定容量:200kVA,安装方式:普通,铁芯材质:非晶合金,绝缘方式:油浸 | 台 | 44 | 2024-10-01 | 2025-03-31 | 江苏省南京市等，以供货单为准 | 施工现场车板交货 |  | A171-500007415-00004 | 001564483701580 | 400237590100080 | 500007415
1024AB-1001002-0003 | 包2 | JS200 | 国网江苏省电力有限公司 | 国网江苏省电力有限公司南京供电分公司 |  | 无电压等级 | 10kV变压器,400kVA,普通,非晶合金,油浸 | 10kV变压器-额定容量:400kVA,安装方式:普通,铁芯材质:非晶合金,绝缘方式:油浸 | 台 | 288 | 2024-10-01 | 2025-03-31 | 江苏省南京市等，以供货单为准 | 施工现场车板交货 |  | A171-500007425-00005 | 001564483700720 | 400237589900220 | 500007425
1024AB-1001002-0003 | 包2 | JS200 | 国网江苏省电力有限公司 | 国网江苏省电力有限公司南京供电分公司 |  | 无电压等级 | 10kV变压器,200kVA,普通,非晶合金,油浸 | 10kV变压器-额定容量:200kVA,安装方式:普通,铁芯材质:非晶合金,绝缘方式:油浸 | 台 | 37 | 2024-10-01 | 2025-03-31 | 江苏省南京市等，以供货单为准 | 施工现场车板交货 |  | A171-500007415-00004 | 001564483701580 | 400237590100080 | 500007415
1024AB-1001002-0003 | 包3 | JS300 | 国网江苏省电力有限公司 | 国网江苏省电力有限公司南京供电分公司 |  | 无电压等级 | 10kV变压器,400kVA,普通,非晶合金,油浸 | 10kV变压器-额定容量:400kVA,安装方式:普通,铁芯材质:非晶合金,绝缘方式:油浸 | 台 | 272 | 2024-10-01 | 2025-03-31 | 江苏省南京市等，以供货单为准 | 施工现场车板交货 |  | A171-500007425-00005 | 001564483700720 | 400237589900220 | 500007425
1024AB-1001002-0003 | 包3 | JS300 | 国网江苏省电力有限公司 | 国网江苏省电力有限公司南京供电分公司 |  | 无电压等级 | 10kV变压器,200kVA,普通,非晶合金,油浸 | 10kV变压器-额定容量:200kVA,安装方式:普通,铁芯材质:非晶合金,绝缘方式:油浸 | 台 | 35 | 2024-10-01 | 2025-03-31 | 江苏省南京市等，以供货单为准 | 施工现场车板交货 |  | A171-500007415-00004 | 001564483701580 | 400237590100080 | 500007415
1024AB-1001002-0003 | 包4 | JS400 | 国网江苏省电力有限公司 | 国网江苏省电力有限公司南京供电分公司 |  | 无电压等级 | 10kV变压器,400kVA,普通,非晶合金,油浸 | 10kV变压器-额定容量:400kVA,安装方式:普通,铁芯材质:非晶合金,绝缘方式:油浸 | 台 | 256 | 2024-10-01 | 2025-03-31 | 江苏省南京市等，以供货单为准 | 施工现场车板交货 |  | A171-500007425-00005 | 001564483700720 | 400237589900220 | 500007425
1024AB-1001002-0003 | 包4 | JS400 | 国网江苏省电力有限公司 | 国网江苏省电力有限公司南京供电分公司 |  | 无电压等级 | 10kV变压器,200kVA,普通,非晶合金,油浸 | 10kV变压器-额定容量:200kVA,安装方式:普通,铁芯材质:非晶合金,绝缘方式:油浸 | 台 | 33 | 2024-10-01 | 2025-03-31 | 江苏省南京市等，以供货单为准 | 施工现场车板交货 |  | A171-500007415-00004 | 001564483701580 | 400237590100080 | 500007415
1024AB-1001002-0003 | 包5 | JS500 | 国网江苏省电力有限公司 | 国网江苏省电力有限公司南京供电分公司 |  | 无电压等级 | 10kV变压器,400kVA,普通,非晶合金,油浸 | 10kV变压器-额定容量:400kVA,安装方式:普通,铁芯材质:非晶合金,绝缘方式:油浸 | 台 | 240 | 2024-10-01 | 2025-03-31 | 江苏省南京市等，以供货单为准 | 施工现场车板交货 |  | A171-500007425-00005 | 001564483700720 | 400237589900220 | 500007425
1024AB-1001002-0003 | 包5 | JS500 | 国网江苏省电力有限公司 | 国网江苏省电力有限公司南京供电分公司 |  | 无电压等级 | 10kV变压器,200kVA,普通,非晶合金,油浸 | 10kV变压器-额定容量:200kVA,安装方式:普通,铁芯材质:非晶合金,绝缘方式:油浸 | 台 | 31 | 2024-10-01 | 2025-03-31 | 江苏省南京市等，以供货单为准 | 施工现场车板交货 |  | A171-500007415-00004 | 001564483701580 | 400237590100080 | 500007415
1024AB-1001002-0003 | 包6 | JS600 | 国网江苏省电力有限公司 | 国网江苏省电力有限公司南京供电分公司 |  | 无电压等级 | 10kV变压器,400kVA,普通,非晶合金,油浸 | 10kV变压器-额定容量:400kVA,安装方式:普通,铁芯材质:非晶合金,绝缘方式:油浸 | 台 | 224 | 2024-10-01 | 2025-03-31 | 江苏省南京市等，以供货单为准 | 施工现场车板交货 |  | A171-500007425-00005 | 001564483700720 | 400237589900220 | 500007425
1024AB-1001002-0003 | 包6 | JS600 | 国网江苏省电力有限公司 | 国网江苏省电力有限公司南京供电分公司 |  | 无电压等级 | 10kV变压器,200kVA,普通,非晶合金,油浸 | 10kV变压器-额定容量:200kVA,安装方式:普通,铁芯材质:非晶合金,绝缘方式:油浸 | 台 | 29 | 2024-10-01 | 2025-03-31 | 江苏省南京市等，以供货单为准 | 施工现场车板交货 |  | A171-500007415-00004 | 001564483701580 | 400237590100080 | 500007415

## 箱式变电站-标准化定制-含20
分标编号 | 包名称 | 分包编号 | 项目单位 | 需求单位 | 项目名称 | 工程电压等级 | 物资名称 | 物资描述 | 单位 | 数量 | 首批交货日期 | 最后一批交货日期 | 交货地点 | 交货方式 | 备注 | 技术规范编码 | 网省采购申请号 | 总部采购申请号 | 物料编码 | 扩展描述 | 扩展编码
1024AB-1001012-0009 | 包1 |  | 国网江苏省电力有限公司 | 国网江苏省电力有限公司南京供电分公司 |  | 无电压等级 | 10kV箱式变电站,630kVA,欧式,硅钢片,普通,有环网柜 | 箱式变电站-电压等级:AC10kV,额定容量:630kVA,结构型式:欧式,铁芯材质:硅钢片,安装方式:普通,环网柜型号:有环网柜 | 套 | 10 | 2024-10-01 | 2025-03-31 | 江苏省南京市等，以供货单为准 | 施工现场车板交货 |  | A171-500061873-00057 | 001564483701590 | 400237590100090 | 500061873
1024AB-1001012-0009 | 包1 |  | 国网江苏省电力有限公司 | 国网江苏省电力有限公司南京供电分公司 |  | 无电压等级 | 20kV箱式变电站,630kVA,欧式,硅钢片,普通,有环网柜 | 箱式变电站-电压等级:AC20kV,额定容量:630kVA,结构型式:欧式,铁芯材质:硅钢片,安装方式:普通,环网柜型号:有环网柜 | 套 | 4 | 2024-10-01 | 2025-03-31 | 江苏省南京市等，以供货单为准 | 施工现场车板交货 |  | G00L-500061855-00006 | 001564483701290 | 400237590000290 | 500061855 | 20kV箱式变电站,630kVA,欧式,硅钢片,普通,有环网柜。环网型，GRC外壳，新能效 | 500061855-0009
1024AB-1001012-0009 | 包1 |  | 国网江苏省电力有限公司 | 国网江苏省电力有限公司南京供电分公司 |  | 无电压等级 | 10kV箱式变电站,630kVA,欧式,硅钢片,普通,有环网柜 | 箱式变电站-电压等级:AC10kV,额定容量:630kVA,结构型式:欧式,铁芯材质:硅钢片,安装方式:普通,环网柜型号:有环网柜 | 套 | 10 | 2024-10-01 | 2025-03-31 | 江苏省南京市等，以供货单为准 | 施工现场车板交货 |  | A171-500061873-00058 | 001564483701600 | 400237590100100 | 500061873

## 线路保护-10kV及20kV
分标编号 | 包名称 | 分包编号 | 项目单位 | 需求单位 | 项目名称 | 工程电压等级 | 物资名称 | 物资描述 | 单位 | 数量 | 首批交货日期 | 最后一批交货日期 | 交货地点 | 交货方式 | 备注 | 技术规范编码 | 网省采购申请号 | 总部采购申请号 | 物料编码 | 扩展描述 | 扩展编码
1024AB-1101001-9999 | 包1 | JS100 | 国网江苏省电力有限公司 | 国网江苏省电力有限公司南京供电分公司 |  | 无电压等级 | 线路保护,AC35,20,10kV | 线路保护-电压等级:AC35,20,10kV | 套 | 10 | 2024-10-01 | 2025-03-31 | 江苏省南京市等，以供货单为准 | 施工现场车板交货 |  | G00L-500140008-00002 | 001564483700110 | 400237589800110 | 500140008 | 适用于常规变电站20kV线路电流保护，含测控功能，保护装置1套、屏体0面 | 500140008-0011
1024AB-1101001-9999 | 包1 | JS100 | 国网江苏省电力有限公司 | 国网江苏省电力有限公司南京供电分公司 |  | 无电压等级 | 线路保护,AC35,20,10kV | 线路保护-电压等级:AC35,20,10kV | 套 | 80 | 2024-10-01 | 2025-03-31 | 江苏省南京市等，以供货单为准 | 施工现场车板交货 |  | G00L-500140008-00001 | 001564483700230 | 400237589800230 | 500140008 | 适用于常规变电站10kV线路电流保护，含测控功能，保护装置1套、屏体0面 | 500140008-0010

## 环网柜10kV-环保气体标准化定制
分标编号 | 包名称 | 分包编号 | 项目单位 | 需求单位 | 项目名称 | 工程电压等级 | 物资名称 | 物资描述 | 单位 | 数量 | 首批交货日期 | 最后一批交货日期 | 交货地点 | 交货方式 | 备注 | 技术规范编码 | 网省采购申请号 | 总部采购申请号 | 物料编码 | 扩展描述 | 扩展编码
1024AB-1016006-0007 | 包1 | JS100 | 国网江苏省电力有限公司 | 国网江苏省电力有限公司南京供电分公司 |  | 无电压等级 | 环网柜,AC10kV,630A,断路器柜,环保气体,户内 | 环网柜-电压等级:AC10kV,额定电流:630A,回路描述:断路器柜,绝缘形式:环保气体,型号:户内 | 面 | 170 | 2024-10-01 | 2025-03-31 | 江苏省南京市等，以供货单为准 | 施工现场车板交货 |  | A171-500139847-00001 | 001564483700890 | 400237589900390 | 500139847
1024AB-1016006-0007 | 包1 | JS100 | 国网江苏省电力有限公司 | 国网江苏省电力有限公司南京供电分公司 |  | 无电压等级 | 环网柜,AC10kV,630A,电压互感器柜,环保气体,户内 | 环网柜-电压等级:AC10kV,额定电流:630A,回路描述:电压互感器柜,绝缘形式:环保气体,型号:户内 | 面 | 30 | 2024-10-01 | 2025-03-31 | 江苏省南京市等，以供货单为准 | 施工现场车板交货 |  | A171-500139850-00001 | 001564483701490 | 400237590000490 | 500139850
1024AB-1016006-0007 | 包1 | JS100 | 国网江苏省电力有限公司 | 国网江苏省电力有限公司南京供电分公司 |  | 无电压等级 | 环网柜,AC10kV,630A,电缆连接柜,环保气体,户内 | 环网柜-电压等级:AC10kV,额定电流:630A,回路描述:电缆连接柜,绝缘形式:环保气体,型号:户内 | 面 | 5 | 2024-10-01 | 2025-03-31 | 江苏省南京市等，以供货单为准 | 施工现场车板交货 |  | A171-500139848-00002 | 001564483701480 | 400237590000480 | 500139848
1024AB-1016006-0007 | 包1 | JS100 | 国网江苏省电力有限公司 | 国网江苏省电力有限公司南京供电分公司 |  | 无电压等级 | 环网柜,AC10kV,630A,电缆连接柜,环保气体,户内 | 环网柜-电压等级:AC10kV,额定电流:630A,回路描述:电缆连接柜,绝缘形式:环保气体,型号:户内 | 面 | 6 | 2024-10-01 | 2025-03-31 | 江苏省南京市等，以供货单为准 | 施工现场车板交货 |  | A171-500139848-00001 | 001564483700910 | 400237589900410 | 500139848
1024AB-1016006-0007 | 包1 | JS100 | 国网江苏省电力有限公司 | 国网江苏省电力有限公司南京供电分公司 |  | 无电压等级 | 环网柜,AC10kV,630A,断路器柜,环保气体,户内 | 环网柜-电压等级:AC10kV,额定电流:630A,回路描述:断路器柜,绝缘形式:环保气体,型号:户内 | 面 | 129 | 2024-10-01 | 2025-03-31 | 江苏省南京市等，以供货单为准 | 施工现场车板交货 |  | A171-500139847-00002 | 001564483700900 | 400237589900400 | 500139847
1024AB-1016006-0007 | 包2 | JS200 | 国网江苏省电力有限公司 | 国网江苏省电力有限公司南京供电分公司 |  | 无电压等级 | 环网柜,AC10kV,630A,断路器柜,环保气体,户内 | 环网柜-电压等级:AC10kV,额定电流:630A,回路描述:断路器柜,绝缘形式:环保气体,型号:户内 | 面 | 85 | 2024-10-01 | 2025-03-31 | 江苏省南京市等，以供货单为准 | 施工现场车板交货 |  | A171-500139847-00002 | 001564483700900 | 400237589900400 | 500139847
1024AB-1016006-0007 | 包2 | JS200 | 国网江苏省电力有限公司 | 国网江苏省电力有限公司南京供电分公司 |  | 无电压等级 | 环网柜,AC10kV,630A,电压互感器柜,环保气体,户内 | 环网柜-电压等级:AC10kV,额定电流:630A,回路描述:电压互感器柜,绝缘形式:环保气体,型号:户内 | 面 | 20 | 2024-10-01 | 2025-03-31 | 江苏省南京市等，以供货单为准 | 施工现场车板交货 |  | A171-500139850-00001 | 001564483701490 | 400237590000490 | 500139850
1024AB-1016006-0007 | 包2 | JS200 | 国网江苏省电力有限公司 | 国网江苏省电力有限公司南京供电分公司 |  | 无电压等级 | 环网柜,AC10kV,630A,断路器柜,环保气体,户内 | 环网柜-电压等级:AC10kV,额定电流:630A,回路描述:断路器柜,绝缘形式:环保气体,型号:户内 | 面 | 113 | 2024-10-01 | 2025-03-31 | 江苏省南京市等，以供货单为准 | 施工现场车板交货 |  | A171-500139847-00001 | 001564483700890 | 400237589900390 | 500139847
1024AB-1016006-0007 | 包2 | JS200 | 国网江苏省电力有限公司 | 国网江苏省电力有限公司南京供电分公司 |  | 无电压等级 | 环网柜,AC10kV,630A,电缆连接柜,环保气体,户内 | 环网柜-电压等级:AC10kV,额定电流:630A,回路描述:电缆连接柜,绝缘形式:环保气体,型号:户内 | 面 | 2 | 2024-10-01 | 2025-03-31 | 江苏省南京市等，以供货单为准 | 施工现场车板交货 |  | A171-500139848-00002 | 001564483701480 | 400237590000480 | 500139848
1024AB-1016006-0007 | 包2 | JS200 | 国网江苏省电力有限公司 | 国网江苏省电力有限公司南京供电分公司 |  | 无电压等级 | 环网柜,AC10kV,630A,电缆连接柜,环保气体,户内 | 环网柜-电压等级:AC10kV,额定电流:630A,回路描述:电缆连接柜,绝缘形式:环保气体,型号:户内 | 面 | 4 | 2024-10-01 | 2025-03-31 | 江苏省南京市等，以供货单为准 | 施工现场车板交货 |  | A171-500139848-00001 | 001564483700910 | 400237589900410 | 500139848

## 电缆保护管-CPVC
分标编号 | 包名称 | 分包编号 | 项目单位 | 需求单位 | 项目名称 | 工程电压等级 | 物资名称 | 物资描述 | 单位 | 数量 | 首批交货日期 | 最后一批交货日期 | 交货地点 | 交货方式 | 备注 | 技术规范编码 | 网省采购申请号 | 总部采购申请号 | 物料编码 | 扩展描述 | 扩展编码
1024AB-1408006-0001 | 包1 | JS100 | 国网江苏省电力有限公司 | 国网江苏省电力有限公司南京供电分公司 |  | 无电压等级 | 电缆保护管,CPVC,φ100 | 电缆保护管-材质:CPVC,内径:φ100 | 米 | 63221.32 | 2024-10-01 | 2025-03-31 | 江苏省南京市等，以供货单为准 | 施工现场车板交货 |  | A171-500021532-00001 | 001564483701440 | 400237590000440 | 500021532
1024AB-1408006-0001 | 包1 | JS100 | 国网江苏省电力有限公司 | 国网江苏省电力有限公司南京供电分公司 |  | 无电压等级 | 电缆保护管,CPVC,φ200 | 电缆保护管-材质:CPVC,内径:φ200 | 米 | 54965.82 | 2024-10-01 | 2025-03-31 | 江苏省南京市等，以供货单为准 | 施工现场车板交货 |  | G00L-500038391-00002 | 001564483701460 | 400237590000460 | 500038391 |  | 500038391-0025
1024AB-1408006-0001 | 包1 | JS100 | 国网江苏省电力有限公司 | 国网江苏省电力有限公司南京供电分公司 |  | 无电压等级 | 电缆保护管,CPVC,φ150 | 电缆保护管-材质:CPVC,内径:φ150 | 米 | 1482.98 | 2024-10-01 | 2025-03-31 | 江苏省南京市等，以供货单为准 | 施工现场车板交货 |  | G00L-500032536-00002 | 001564483701450 | 400237590000450 | 500032536 |  | 500032536-0016
1024AB-1408006-0001 | 包2 | JS200 | 国网江苏省电力有限公司 | 国网江苏省电力有限公司南京供电分公司 |  | 无电压等级 | 电缆保护管,CPVC,φ200 | 电缆保护管-材质:CPVC,内径:φ200 | 米 | 49469.21 | 2024-10-01 | 2025-03-31 | 江苏省南京市等，以供货单为准 | 施工现场车板交货 |  | G00L-500038391-00002 | 001564483701460 | 400237590000460 | 500038391 |  | 500038391-0025
1024AB-1408006-0001 | 包2 | JS200 | 国网江苏省电力有限公司 | 国网江苏省电力有限公司南京供电分公司 |  | 无电压等级 | 电缆保护管,CPVC,φ150 | 电缆保护管-材质:CPVC,内径:φ150 | 米 | 1334.66 | 2024-10-01 | 2025-03-31 | 江苏省南京市等，以供货单为准 | 施工现场车板交货 |  | G00L-500032536-00002 | 001564483701450 | 400237590000450 | 500032536 |  | 500032536-0016
1024AB-1408006-0001 | 包2 | JS200 | 国网江苏省电力有限公司 | 国网江苏省电力有限公司南京供电分公司 |  | 无电压等级 | 电缆保护管,CPVC,φ100 | 电缆保护管-材质:CPVC,内径:φ100 | 米 | 56899.16 | 2024-10-01 | 2025-03-31 | 江苏省南京市等，以供货单为准 | 施工现场车板交货 |  | A171-500021532-00001 | 001564483701440 | 400237590000440 | 500021532
1024AB-1408006-0001 | 包3 | JS300 | 国网江苏省电力有限公司 | 国网江苏省电力有限公司南京供电分公司 |  | 无电压等级 | 电缆保护管,CPVC,φ200 | 电缆保护管-材质:CPVC,内径:φ200 | 米 | 46720.92 | 2024-10-01 | 2025-03-31 | 江苏省南京市等，以供货单为准 | 施工现场车板交货 |  | G00L-500038391-00002 | 001564483701460 | 400237590000460 | 500038391 |  | 500038391-0025
1024AB-1408006-0001 | 包3 | JS300 | 国网江苏省电力有限公司 | 国网江苏省电力有限公司南京供电分公司 |  | 无电压等级 | 电缆保护管,CPVC,φ100 | 电缆保护管-材质:CPVC,内径:φ100 | 米 | 53738.09 | 2024-10-01 | 2025-03-31 | 江苏省南京市等，以供货单为准 | 施工现场车板交货 |  | A171-500021532-00001 | 001564483701440 | 400237590000440 | 500021532
1024AB-1408006-0001 | 包3 | JS300 | 国网江苏省电力有限公司 | 国网江苏省电力有限公司南京供电分公司 |  | 无电压等级 | 电缆保护管,CPVC,φ150 | 电缆保护管-材质:CPVC,内径:φ150 | 米 | 1260.51 | 2024-10-01 | 2025-03-31 | 江苏省南京市等，以供货单为准 | 施工现场车板交货 |  | G00L-500032536-00002 | 001564483701450 | 400237590000450 | 500032536 |  | 500032536-0016
1024AB-1408006-0001 | 包4 | JS400 | 国网江苏省电力有限公司 | 国网江苏省电力有限公司南京供电分公司 |  | 无电压等级 | 电缆保护管,CPVC,φ100 | 电缆保护管-材质:CPVC,内径:φ100 | 米 | 50577.03 | 2024-10-01 | 2025-03-31 | 江苏省南京市等，以供货单为准 | 施工现场车板交货 |  | A171-500021532-00001 | 001564483701440 | 400237590000440 | 500021532
1024AB-1408006-0001 | 包4 | JS400 | 国网江苏省电力有限公司 | 国网江苏省电力有限公司南京供电分公司 |  | 无电压等级 | 电缆保护管,CPVC,φ200 | 电缆保护管-材质:CPVC,内径:φ200 | 米 | 43972.63 | 2024-10-01 | 2025-03-31 | 江苏省南京市等，以供货单为准 | 施工现场车板交货 |  | G00L-500038391-00002 | 001564483701460 | 400237590000460 | 500038391 |  | 500038391-0025
1024AB-1408006-0001 | 包4 | JS400 | 国网江苏省电力有限公司 | 国网江苏省电力有限公司南京供电分公司 |  | 无电压等级 | 电缆保护管,CPVC,φ150 | 电缆保护管-材质:CPVC,内径:φ150 | 米 | 1186.36 | 2024-10-01 | 2025-03-31 | 江苏省南京市等，以供货单为准 | 施工现场车板交货 |  | G00L-500032536-00002 | 001564483701450 | 400237590000450 | 500032536 |  | 500032536-0016
1024AB-1408006-0001 | 包5 | JS500 | 国网江苏省电力有限公司 | 国网江苏省电力有限公司南京供电分公司 |  | 无电压等级 | 电缆保护管,CPVC,φ200 | 电缆保护管-材质:CPVC,内径:φ200 | 米 | 41224.34 | 2024-10-01 | 2025-03-31 | 江苏省南京市等，以供货单为准 | 施工现场车板交货 |  | G00L-500038391-00002 | 001564483701460 | 400237590000460 | 500038391 |  | 500038391-0025
1024AB-1408006-0001 | 包5 | JS500 | 国网江苏省电力有限公司 | 国网江苏省电力有限公司南京供电分公司 |  | 无电压等级 | 电缆保护管,CPVC,φ150 | 电缆保护管-材质:CPVC,内径:φ150 | 米 | 1112.22 | 2024-10-01 | 2025-03-31 | 江苏省南京市等，以供货单为准 | 施工现场车板交货 |  | G00L-500032536-00002 | 001564483701450 | 400237590000450 | 500032536 |  | 500032536-0016
1024AB-1408006-0001 | 包5 | JS500 | 国网江苏省电力有限公司 | 国网江苏省电力有限公司南京供电分公司 |  | 无电压等级 | 电缆保护管,CPVC,φ100 | 电缆保护管-材质:CPVC,内径:φ100 | 米 | 47415.97 | 2024-10-01 | 2025-03-31 | 江苏省南京市等，以供货单为准 | 施工现场车板交货 |  | A171-500021532-00001 | 001564483701440 | 400237590000440 | 500021532
1024AB-1408006-0001 | 包6 | JS600 | 国网江苏省电力有限公司 | 国网江苏省电力有限公司南京供电分公司 |  | 无电压等级 | 电缆保护管,CPVC,φ200 | 电缆保护管-材质:CPVC,内径:φ200 | 米 | 38476.04 | 2024-10-01 | 2025-03-31 | 江苏省南京市等，以供货单为准 | 施工现场车板交货 |  | G00L-500038391-00002 | 001564483701460 | 400237590000460 | 500038391 |  | 500038391-0025
1024AB-1408006-0001 | 包6 | JS600 | 国网江苏省电力有限公司 | 国网江苏省电力有限公司南京供电分公司 |  | 无电压等级 | 电缆保护管,CPVC,φ150 | 电缆保护管-材质:CPVC,内径:φ150 | 米 | 1038.07 | 2024-10-01 | 2025-03-31 | 江苏省南京市等，以供货单为准 | 施工现场车板交货 |  | G00L-500032536-00002 | 001564483701450 | 400237590000450 | 500032536 |  | 500032536-0016
1024AB-1408006-0001 | 包6 | JS600 | 国网江苏省电力有限公司 | 国网江苏省电力有限公司南京供电分公司 |  | 无电压等级 | 电缆保护管,CPVC,φ100 | 电缆保护管-材质:CPVC,内径:φ100 | 米 | 44254.9 | 2024-10-01 | 2025-03-31 | 江苏省南京市等，以供货单为准 | 施工现场车板交货 |  | A171-500021532-00001 | 001564483701440 | 400237590000440 | 500021532

## 环网柜10kV-环保标准化含站用变
分标编号 | 包名称 | 分包编号 | 项目单位 | 需求单位 | 项目名称 | 工程电压等级 | 物资名称 | 物资描述 | 单位 | 数量 | 首批交货日期 | 最后一批交货日期 | 交货地点 | 交货方式 | 备注 | 技术规范编码 | 网省采购申请号 | 总部采购申请号 | 物料编码 | 扩展描述 | 扩展编码
1024AB-1016006-0006 | 包1 | JS100 | 国网江苏省电力有限公司 | 国网江苏省电力有限公司南京供电分公司 |  | 无电压等级 | 环网柜,AC10kV,630A,断路器柜,环保气体,户内 | 环网柜-电压等级:AC10kV,额定电流:630A,回路描述:断路器柜,绝缘形式:环保气体,型号:户内 | 面 | 65 | 2024-10-01 | 2025-03-31 | 江苏省南京市等，以供货单为准 | 施工现场车板交货 |  | A171-500139847-00002 | 001564483700920 | 400237589900420 | 500139847
1024AB-1016006-0006 | 包1 | JS100 | 国网江苏省电力有限公司 | 国网江苏省电力有限公司南京供电分公司 |  | 无电压等级 | 环网柜,AC10kV,630A,电缆连接柜,环保气体,户内 | 环网柜-电压等级:AC10kV,额定电流:630A,回路描述:电缆连接柜,绝缘形式:环保气体,型号:户内 | 面 | 3 | 2024-10-01 | 2025-03-31 | 江苏省南京市等，以供货单为准 | 施工现场车板交货 |  | A171-500139848-00001 | 001564483700940 | 400237589900440 | 500139848
1024AB-1016006-0006 | 包1 | JS100 | 国网江苏省电力有限公司 | 国网江苏省电力有限公司南京供电分公司 |  | 无电压等级 | 环网柜,AC10kV,630A,电压互感器柜,环保气体,户内 | 环网柜-电压等级:AC10kV,额定电流:630A,回路描述:电压互感器柜,绝缘形式:环保气体,型号:户内 | 面 | 15 | 2024-10-01 | 2025-03-31 | 江苏省南京市等，以供货单为准 | 施工现场车板交货 |  | A171-500139850-00001 | 001564483701680 | 400237590100180 | 500139850
1024AB-1016006-0006 | 包1 | JS100 | 国网江苏省电力有限公司 | 国网江苏省电力有限公司南京供电分公司 |  | 无电压等级 | 环网柜,AC10kV,630A,断路器柜,环保气体,户内 | 环网柜-电压等级:AC10kV,额定电流:630A,回路描述:断路器柜,绝缘形式:环保气体,型号:户内 | 面 | 87 | 2024-10-01 | 2025-03-31 | 江苏省南京市等，以供货单为准 | 施工现场车板交货 |  | A171-500139847-00001 | 001564483701500 | 400237590000500 | 500139847
1024AB-1016006-0006 | 包1 | JS100 | 国网江苏省电力有限公司 | 国网江苏省电力有限公司南京供电分公司 |  | 无电压等级 | 环网柜,AC10kV,630A,电缆连接柜,环保气体,户内 | 环网柜-电压等级:AC10kV,额定电流:630A,回路描述:电缆连接柜,绝缘形式:环保气体,型号:户内 | 面 | 2 | 2024-10-01 | 2025-03-31 | 江苏省南京市等，以供货单为准 | 施工现场车板交货 |  | A171-500139848-00002 | 001564483701650 | 400237590100150 | 500139848
1024AB-1016006-0006 | 包1 | JS100 | 国网江苏省电力有限公司 | 国网江苏省电力有限公司南京供电分公司 |  | 无电压等级 | 环网柜,AC10kV,630A,断路器柜,环保气体,户内 | 环网柜-电压等级:AC10kV,额定电流:630A,回路描述:断路器柜,绝缘形式:环保气体,型号:户内 | 面 | 29 | 2024-10-01 | 2025-03-31 | 江苏省南京市等，以供货单为准 | 施工现场车板交货 |  | G00L-500139847-00002 | 001564483700930 | 400237589900430 | 500139847 |  | 500139847-0021
1024AB-1016006-0006 | 包2 | JS200 | 国网江苏省电力有限公司 | 国网江苏省电力有限公司南京供电分公司 |  | 无电压等级 | 环网柜,AC10kV,630A,电缆连接柜,环保气体,户内 | 环网柜-电压等级:AC10kV,额定电流:630A,回路描述:电缆连接柜,绝缘形式:环保气体,型号:户内 | 面 | 1 | 2024-10-01 | 2025-03-31 | 江苏省南京市等，以供货单为准 | 施工现场车板交货 |  | A171-500139848-00001 | 001564483700940 | 400237589900440 | 500139848
1024AB-1016006-0006 | 包2 | JS200 | 国网江苏省电力有限公司 | 国网江苏省电力有限公司南京供电分公司 |  | 无电压等级 | 环网柜,AC10kV,630A,断路器柜,环保气体,户内 | 环网柜-电压等级:AC10kV,额定电流:630A,回路描述:断路器柜,绝缘形式:环保气体,型号:户内 | 面 | 42 | 2024-10-01 | 2025-03-31 | 江苏省南京市等，以供货单为准 | 施工现场车板交货 |  | A171-500139847-00002 | 001564483700920 | 400237589900420 | 500139847
1024AB-1016006-0006 | 包2 | JS200 | 国网江苏省电力有限公司 | 国网江苏省电力有限公司南京供电分公司 |  | 无电压等级 | 环网柜,AC10kV,630A,断路器柜,环保气体,户内 | 环网柜-电压等级:AC10kV,额定电流:630A,回路描述:断路器柜,绝缘形式:环保气体,型号:户内 | 面 | 58 | 2024-10-01 | 2025-03-31 | 江苏省南京市等，以供货单为准 | 施工现场车板交货 |  | A171-500139847-00001 | 001564483701500 | 400237590000500 | 500139847
1024AB-1016006-0006 | 包2 | JS200 | 国网江苏省电力有限公司 | 国网江苏省电力有限公司南京供电分公司 |  | 无电压等级 | 环网柜,AC10kV,630A,电缆连接柜,环保气体,户内 | 环网柜-电压等级:AC10kV,额定电流:630A,回路描述:电缆连接柜,绝缘形式:环保气体,型号:户内 | 面 | 1 | 2024-10-01 | 2025-03-31 | 江苏省南京市等，以供货单为准 | 施工现场车板交货 |  | A171-500139848-00002 | 001564483701650 | 400237590100150 | 500139848
1024AB-1016006-0006 | 包2 | JS200 | 国网江苏省电力有限公司 | 国网江苏省电力有限公司南京供电分公司 |  | 无电压等级 | 环网柜,AC10kV,630A,电压互感器柜,环保气体,户内 | 环网柜-电压等级:AC10kV,额定电流:630A,回路描述:电压互感器柜,绝缘形式:环保气体,型号:户内 | 面 | 10 | 2024-10-01 | 2025-03-31 | 江苏省南京市等，以供货单为准 | 施工现场车板交货 |  | A171-500139850-00001 | 001564483701680 | 400237590100180 | 500139850
1024AB-1016006-0006 | 包2 | JS200 | 国网江苏省电力有限公司 | 国网江苏省电力有限公司南京供电分公司 |  | 无电压等级 | 环网柜,AC10kV,630A,断路器柜,环保气体,户内 | 环网柜-电压等级:AC10kV,额定电流:630A,回路描述:断路器柜,绝缘形式:环保气体,型号:户内 | 面 | 18 | 2024-10-01 | 2025-03-31 | 江苏省南京市等，以供货单为准 | 施工现场车板交货 |  | G00L-500139847-00002 | 001564483700930 | 400237589900430 | 500139847 |  | 500139847-0021

## 高压开关柜-10kV-标准化定制
分标编号 | 包名称 | 分包编号 | 项目单位 | 需求单位 | 项目名称 | 工程电压等级 | 物资名称 | 物资描述 | 单位 | 数量 | 首批交货日期 | 最后一批交货日期 | 交货地点 | 交货方式 | 备注 | 技术规范编码 | 网省采购申请号 | 总部采购申请号 | 物料编码 | 扩展描述 | 扩展编码
1024AB-1016001-0001 | 包1 | JS100 | 国网江苏省电力有限公司 | 国网江苏省电力有限公司南京供电分公司 |  | 无电压等级 | 高压开关柜,AC10kV,站用变开关柜,小车式,1250A,无开关,无 | 高压开关柜-电压等级:AC10kV,类型:站用变开关柜,柜型:小车式,额定电流:1250A,额定开断电流:无开关,断路器灭弧介质:无 | 台 | 23 | 2024-10-01 | 2025-03-31 | 江苏省南京市等，以供货单为准 | 施工现场车板交货 |  | G00L-500109954-00003 | 001564483700760 | 400237589900260 | 500109954 |  | 500109954-0039
1024AB-1016001-0001 | 包1 | JS100 | 国网江苏省电力有限公司 | 国网江苏省电力有限公司南京供电分公司 |  | 无电压等级 | 高压开关柜,AC10kV,分段隔离柜,小车式,1250A,无开关,无 | 高压开关柜-电压等级:AC10kV,类型:分段隔离柜,柜型:小车式,额定电流:1250A,额定开断电流:无开关,断路器灭弧介质:无 | 台 | 15 | 2024-10-01 | 2025-03-31 | 江苏省南京市等，以供货单为准 | 施工现场车板交货 |  | G00L-500099479-00003 | 001564483700750 | 400237589900250 | 500099479 |  | 500099479-0085
1024AB-1016001-0001 | 包1 | JS100 | 国网江苏省电力有限公司 | 国网江苏省电力有限公司南京供电分公司 |  | 无电压等级 | 高压开关柜,AC10kV,馈线开关柜,小车式,1250A,25kA,真空 | 高压开关柜-电压等级:AC10kV,类型:馈线开关柜,柜型:小车式,额定电流:1250A,额定开断电流:25kA,断路器灭弧介质:真空 | 台 | 128 | 2024-10-01 | 2025-03-31 | 江苏省南京市等，以供货单为准 | 施工现场车板交货 |  | G00L-500002573-00004 | 001564483700870 | 400237589900370 | 500002573 |  | 500002573-0091
1024AB-1016001-0001 | 包1 | JS100 | 国网江苏省电力有限公司 | 国网江苏省电力有限公司南京供电分公司 |  | 无电压等级 | 高压开关柜,AC10kV,分段断路器柜,小车式,1250A,25kA,真空 | 高压开关柜-电压等级:AC10kV,类型:分段断路器柜,柜型:小车式,额定电流:1250A,额定开断电流:25kA,断路器灭弧介质:真空 | 台 | 17 | 2024-10-01 | 2025-03-31 | 江苏省南京市等，以供货单为准 | 施工现场车板交货 |  | G00L-500002577-00002 | 001564483700880 | 400237589900380 | 500002577 |  | 500002577-0048
1024AB-1016001-0001 | 包1 | JS100 | 国网江苏省电力有限公司 | 国网江苏省电力有限公司南京供电分公司 |  | 无电压等级 | 高压开关柜,AC10kV,进线开关柜,小车式,1250A,25kA,真空 | 高压开关柜-电压等级:AC10kV,类型:进线开关柜,柜型:小车式,额定电流:1250A,额定开断电流:25kA,断路器灭弧介质:真空 | 台 | 14 | 2024-10-01 | 2025-03-31 | 江苏省南京市等，以供货单为准 | 施工现场车板交货 |  | G00L-500002571-00004 | 001564483701340 | 400237590000340 | 500002571 |  | 500002571-0077
1024AB-1016001-0001 | 包1 | JS100 | 国网江苏省电力有限公司 | 国网江苏省电力有限公司南京供电分公司 |  | 无电压等级 | 高压开关柜,AC10kV,进线开关柜,小车式,1250A,25kA,真空 | 高压开关柜-电压等级:AC10kV,类型:进线开关柜,柜型:小车式,额定电流:1250A,额定开断电流:25kA,断路器灭弧介质:真空 | 台 | 21 | 2024-10-01 | 2025-03-31 | 江苏省南京市等，以供货单为准 | 施工现场车板交货 |  | G00L-500002571-00003 | 001564483701330 | 400237590000330 | 500002571 |  | 500002571-0076
1024AB-1016001-0001 | 包1 | JS100 | 国网江苏省电力有限公司 | 国网江苏省电力有限公司南京供电分公司 |  | 无电压等级 | 高压开关柜,AC10kV,母线设备柜,小车式,1250A,无开关,无 | 高压开关柜-电压等级:AC10kV,类型:母线设备柜,柜型:小车式,额定电流:1250A,额定开断电流:无开关,断路器灭弧介质:无 | 台 | 11 | 2024-10-01 | 2025-03-31 | 江苏省南京市等，以供货单为准 | 施工现场车板交货 |  | G00L-500099478-00013 | 001564483701210 | 400237590000210 | 500099478 |  | 500099478-0197
1024AB-1016001-0001 | 包1 | JS100 | 国网江苏省电力有限公司 | 国网江苏省电力有限公司南京供电分公司 |  | 无电压等级 | 高压开关柜,AC10kV,母线设备柜,小车式,1250A,无开关,无 | 高压开关柜-电压等级:AC10kV,类型:母线设备柜,柜型:小车式,额定电流:1250A,额定开断电流:无开关,断路器灭弧介质:无 | 台 | 19 | 2024-10-01 | 2025-03-31 | 江苏省南京市等，以供货单为准 | 施工现场车板交货 |  | G00L-500099478-00012 | 001564483700300 | 400237589800300 | 500099478 |  | 500099478-0196
1024AB-1016001-0001 | 包2 | JS200 | 国网江苏省电力有限公司 | 国网江苏省电力有限公司南京供电分公司 |  | 无电压等级 | 高压开关柜,AC10kV,母线设备柜,小车式,1250A,无开关,无 | 高压开关柜-电压等级:AC10kV,类型:母线设备柜,柜型:小车式,额定电流:1250A,额定开断电流:无开关,断路器灭弧介质:无 | 台 | 12 | 2024-10-01 | 2025-03-31 | 江苏省南京市等，以供货单为准 | 施工现场车板交货 |  | G00L-500099478-00012 | 001564483700300 | 400237589800300 | 500099478 |  | 500099478-0196
1024AB-1016001-0001 | 包2 | JS200 | 国网江苏省电力有限公司 | 国网江苏省电力有限公司南京供电分公司 |  | 无电压等级 | 高压开关柜,AC10kV,进线开关柜,小车式,1250A,25kA,真空 | 高压开关柜-电压等级:AC10kV,类型:进线开关柜,柜型:小车式,额定电流:1250A,额定开断电流:25kA,断路器灭弧介质:真空 | 台 | 8 | 2024-10-01 | 2025-03-31 | 江苏省南京市等，以供货单为准 | 施工现场车板交货 |  | G00L-500002571-00004 | 001564483701340 | 400237590000340 | 500002571 |  | 500002571-0077
1024AB-1016001-0001 | 包2 | JS200 | 国网江苏省电力有限公司 | 国网江苏省电力有限公司南京供电分公司 |  | 无电压等级 | 高压开关柜,AC10kV,馈线开关柜,小车式,1250A,25kA,真空 | 高压开关柜-电压等级:AC10kV,类型:馈线开关柜,柜型:小车式,额定电流:1250A,额定开断电流:25kA,断路器灭弧介质:真空 | 台 | 85 | 2024-10-01 | 2025-03-31 | 江苏省南京市等，以供货单为准 | 施工现场车板交货 |  | G00L-500002573-00004 | 001564483700870 | 400237589900370 | 500002573 |  | 500002573-0091
1024AB-1016001-0001 | 包2 | JS200 | 国网江苏省电力有限公司 | 国网江苏省电力有限公司南京供电分公司 |  | 无电压等级 | 高压开关柜,AC10kV,进线开关柜,小车式,1250A,25kA,真空 | 高压开关柜-电压等级:AC10kV,类型:进线开关柜,柜型:小车式,额定电流:1250A,额定开断电流:25kA,断路器灭弧介质:真空 | 台 | 13 | 2024-10-01 | 2025-03-31 | 江苏省南京市等，以供货单为准 | 施工现场车板交货 |  | G00L-500002571-00003 | 001564483701330 | 400237590000330 | 500002571 |  | 500002571-0076
1024AB-1016001-0001 | 包2 | JS200 | 国网江苏省电力有限公司 | 国网江苏省电力有限公司南京供电分公司 |  | 无电压等级 | 高压开关柜,AC10kV,分段隔离柜,小车式,1250A,无开关,无 | 高压开关柜-电压等级:AC10kV,类型:分段隔离柜,柜型:小车式,额定电流:1250A,额定开断电流:无开关,断路器灭弧介质:无 | 台 | 10 | 2024-10-01 | 2025-03-31 | 江苏省南京市等，以供货单为准 | 施工现场车板交货 |  | G00L-500099479-00003 | 001564483700750 | 400237589900250 | 500099479 |  | 500099479-0085
1024AB-1016001-0001 | 包2 | JS200 | 国网江苏省电力有限公司 | 国网江苏省电力有限公司南京供电分公司 |  | 无电压等级 | 高压开关柜,AC10kV,母线设备柜,小车式,1250A,无开关,无 | 高压开关柜-电压等级:AC10kV,类型:母线设备柜,柜型:小车式,额定电流:1250A,额定开断电流:无开关,断路器灭弧介质:无 | 台 | 6 | 2024-10-01 | 2025-03-31 | 江苏省南京市等，以供货单为准 | 施工现场车板交货 |  | G00L-500099478-00013 | 001564483701210 | 400237590000210 | 500099478 |  | 500099478-0197
1024AB-1016001-0001 | 包2 | JS200 | 国网江苏省电力有限公司 | 国网江苏省电力有限公司南京供电分公司 |  | 无电压等级 | 高压开关柜,AC10kV,分段断路器柜,小车式,1250A,25kA,真空 | 高压开关柜-电压等级:AC10kV,类型:分段断路器柜,柜型:小车式,额定电流:1250A,额定开断电流:25kA,断路器灭弧介质:真空 | 台 | 11 | 2024-10-01 | 2025-03-31 | 江苏省南京市等，以供货单为准 | 施工现场车板交货 |  | G00L-500002577-00002 | 001564483700880 | 400237589900380 | 500002577 |  | 500002577-0048
1024AB-1016001-0001 | 包2 | JS200 | 国网江苏省电力有限公司 | 国网江苏省电力有限公司南京供电分公司 |  | 无电压等级 | 高压开关柜,AC10kV,站用变开关柜,小车式,1250A,无开关,无 | 高压开关柜-电压等级:AC10kV,类型:站用变开关柜,柜型:小车式,额定电流:1250A,额定开断电流:无开关,断路器灭弧介质:无 | 台 | 14 | 2024-10-01 | 2025-03-31 | 江苏省南京市等，以供货单为准 | 施工现场车板交货 |  | G00L-500109954-00003 | 001564483700760 | 400237589900260 | 500109954 |  | 500109954-0039

## 10kV变压器-硅钢片干式
分标编号 | 包名称 | 分包编号 | 项目单位 | 需求单位 | 项目名称 | 工程电压等级 | 物资名称 | 物资描述 | 单位 | 数量 | 首批交货日期 | 最后一批交货日期 | 交货地点 | 交货方式 | 备注 | 技术规范编码 | 网省采购申请号 | 总部采购申请号 | 物料编码 | 扩展描述 | 扩展编码
1024AB-1001002-0004 | 包1 | JS100 | 国网江苏省电力有限公司 | 国网江苏省电力有限公司南京供电分公司 |  | 无电压等级 | 10kV变压器,1250kVA,普通,硅钢片,干式 | 10kV变压器-额定容量:1250kVA,安装方式:普通,铁芯材质:硅钢片,绝缘方式:干式 | 台 | 5 | 2024-10-01 | 2025-03-31 | 江苏省南京市等，以供货单为准 | 施工现场车板交货 |  | 9995-500007398-00010 | 001564483701150 | 400237590000150 | 500007421 |  | 500007421-0027
1024AB-1001002-0004 | 包1 | JS100 | 国网江苏省电力有限公司 | 国网江苏省电力有限公司南京供电分公司 |  | 无电压等级 | 10kV变压器,1000kVA,普通,硅钢片,干式 | 10kV变压器-额定容量:1000kVA,安装方式:普通,铁芯材质:硅钢片,绝缘方式:干式 | 台 | 4 | 2024-10-01 | 2025-03-31 | 江苏省南京市等，以供货单为准 | 施工现场车板交货 |  | 9995-500007398-00009 | 001564483701530 | 400237590100030 | 500007398 |  | 500007398-0032
1024AB-1001002-0004 | 包1 | JS100 | 国网江苏省电力有限公司 | 国网江苏省电力有限公司南京供电分公司 |  | 无电压等级 | 10kV变压器,630kVA,普通,硅钢片,干式 | 10kV变压器-额定容量:630kVA,安装方式:普通,铁芯材质:硅钢片,绝缘方式:干式 | 台 | 36 | 2024-10-01 | 2025-03-31 | 江苏省南京市等，以供货单为准 | 施工现场车板交货 |  | 9995-500007398-00010 | 001564483701040 | 400237590000040 | 500007400 |  | 500007400-0043
1024AB-1001002-0004 | 包1 | JS100 | 国网江苏省电力有限公司 | 国网江苏省电力有限公司南京供电分公司 |  | 无电压等级 | 10kV变压器,800kVA,普通,硅钢片,干式 | 10kV变压器-额定容量:800kVA,安装方式:普通,铁芯材质:硅钢片,绝缘方式:干式 | 台 | 60 | 2024-10-01 | 2025-03-31 | 江苏省南京市等，以供货单为准 | 施工现场车板交货 |  | 9995-500007398-00010 | 001564483701190 | 400237590000190 | 500007414 |  | 500007414-0042
1024AB-1001002-0004 | 包1 | JS100 | 国网江苏省电力有限公司 | 国网江苏省电力有限公司南京供电分公司 |  | 无电压等级 | 10kV变压器,800kVA,普通,硅钢片,干式 | 10kV变压器-额定容量:800kVA,安装方式:普通,铁芯材质:硅钢片,绝缘方式:干式 | 台 | 2 | 2024-10-01 | 2025-03-31 | 江苏省南京市等，以供货单为准 | 施工现场车板交货 |  | G00L-500007414-00008 | 001564483701140 | 400237590000140 | 500007414 |  | 500007414-0098
1024AB-1001002-0004 | 包1 | JS100 | 国网江苏省电力有限公司 | 国网江苏省电力有限公司南京供电分公司 |  | 无电压等级 | 10kV变压器,800kVA,普通,硅钢片,干式 | 10kV变压器-额定容量:800kVA,安装方式:普通,铁芯材质:硅钢片,绝缘方式:干式 | 台 | 8 | 2024-10-01 | 2025-03-31 | 江苏省南京市等，以供货单为准 | 施工现场车板交货 |  | 9995-500007398-00009 | 001564483701060 | 400237590000060 | 500007414 |  | 500007414-0041
1024AB-1001002-0004 | 包1 | JS100 | 国网江苏省电力有限公司 | 国网江苏省电力有限公司南京供电分公司 |  | 无电压等级 | 10kV变压器,630kVA,普通,硅钢片,干式 | 10kV变压器-额定容量:630kVA,安装方式:普通,铁芯材质:硅钢片,绝缘方式:干式 | 台 | 4 | 2024-10-01 | 2025-03-31 | 江苏省南京市等，以供货单为准 | 施工现场车板交货 |  | 9995-500007398-00009 | 001564483701050 | 400237590000050 | 500007400 |  | 500007400-0042
1024AB-1001002-0004 | 包1 | JS100 | 国网江苏省电力有限公司 | 国网江苏省电力有限公司南京供电分公司 |  | 无电压等级 | 10kV变压器,1000kVA,普通,硅钢片,干式 | 10kV变压器-额定容量:1000kVA,安装方式:普通,铁芯材质:硅钢片,绝缘方式:干式 | 台 | 25 | 2024-10-01 | 2025-03-31 | 江苏省南京市等，以供货单为准 | 施工现场车板交货 |  | 9995-500007398-00010 | 001564483701540 | 400237590100040 | 500007398 |  | 500007398-0033
1024AB-1001002-0004 | 包2 | JS200 | 国网江苏省电力有限公司 | 国网江苏省电力有限公司南京供电分公司 |  | 无电压等级 | 10kV变压器,1000kVA,普通,硅钢片,干式 | 10kV变压器-额定容量:1000kVA,安装方式:普通,铁芯材质:硅钢片,绝缘方式:干式 | 台 | 16 | 2024-10-01 | 2025-03-31 | 江苏省南京市等，以供货单为准 | 施工现场车板交货 |  | 9995-500007398-00010 | 001564483701540 | 400237590100040 | 500007398 |  | 500007398-0033
1024AB-1001002-0004 | 包2 | JS200 | 国网江苏省电力有限公司 | 国网江苏省电力有限公司南京供电分公司 |  | 无电压等级 | 10kV变压器,800kVA,普通,硅钢片,干式 | 10kV变压器-额定容量:800kVA,安装方式:普通,铁芯材质:硅钢片,绝缘方式:干式 | 台 | 1 | 2024-10-01 | 2025-03-31 | 江苏省南京市等，以供货单为准 | 施工现场车板交货 |  | G00L-500007414-00008 | 001564483701140 | 400237590000140 | 500007414 |  | 500007414-0098
1024AB-1001002-0004 | 包2 | JS200 | 国网江苏省电力有限公司 | 国网江苏省电力有限公司南京供电分公司 |  | 无电压等级 | 10kV变压器,800kVA,普通,硅钢片,干式 | 10kV变压器-额定容量:800kVA,安装方式:普通,铁芯材质:硅钢片,绝缘方式:干式 | 台 | 5 | 2024-10-01 | 2025-03-31 | 江苏省南京市等，以供货单为准 | 施工现场车板交货 |  | 9995-500007398-00009 | 001564483701060 | 400237590000060 | 500007414 |  | 500007414-0041
1024AB-1001002-0004 | 包2 | JS200 | 国网江苏省电力有限公司 | 国网江苏省电力有限公司南京供电分公司 |  | 无电压等级 | 10kV变压器,630kVA,普通,硅钢片,干式 | 10kV变压器-额定容量:630kVA,安装方式:普通,铁芯材质:硅钢片,绝缘方式:干式 | 台 | 24 | 2024-10-01 | 2025-03-31 | 江苏省南京市等，以供货单为准 | 施工现场车板交货 |  | 9995-500007398-00010 | 001564483701040 | 400237590000040 | 500007400 |  | 500007400-0043
1024AB-1001002-0004 | 包2 | JS200 | 国网江苏省电力有限公司 | 国网江苏省电力有限公司南京供电分公司 |  | 无电压等级 | 10kV变压器,1000kVA,普通,硅钢片,干式 | 10kV变压器-额定容量:1000kVA,安装方式:普通,铁芯材质:硅钢片,绝缘方式:干式 | 台 | 2 | 2024-10-01 | 2025-03-31 | 江苏省南京市等，以供货单为准 | 施工现场车板交货 |  | 9995-500007398-00009 | 001564483701530 | 400237590100030 | 500007398 |  | 500007398-0032
1024AB-1001002-0004 | 包2 | JS200 | 国网江苏省电力有限公司 | 国网江苏省电力有限公司南京供电分公司 |  | 无电压等级 | 10kV变压器,630kVA,普通,硅钢片,干式 | 10kV变压器-额定容量:630kVA,安装方式:普通,铁芯材质:硅钢片,绝缘方式:干式 | 台 | 2 | 2024-10-01 | 2025-03-31 | 江苏省南京市等，以供货单为准 | 施工现场车板交货 |  | 9995-500007398-00009 | 001564483701050 | 400237590000050 | 500007400 |  | 500007400-0042
1024AB-1001002-0004 | 包2 | JS200 | 国网江苏省电力有限公司 | 国网江苏省电力有限公司南京供电分公司 |  | 无电压等级 | 10kV变压器,800kVA,普通,硅钢片,干式 | 10kV变压器-额定容量:800kVA,安装方式:普通,铁芯材质:硅钢片,绝缘方式:干式 | 台 | 39 | 2024-10-01 | 2025-03-31 | 江苏省南京市等，以供货单为准 | 施工现场车板交货 |  | 9995-500007398-00010 | 001564483701190 | 400237590000190 | 500007414 |  | 500007414-0042
1024AB-1001002-0004 | 包2 | JS200 | 国网江苏省电力有限公司 | 国网江苏省电力有限公司南京供电分公司 |  | 无电压等级 | 10kV变压器,1250kVA,普通,硅钢片,干式 | 10kV变压器-额定容量:1250kVA,安装方式:普通,铁芯材质:硅钢片,绝缘方式:干式 | 台 | 3 | 2024-10-01 | 2025-03-31 | 江苏省南京市等，以供货单为准 | 施工现场车板交货 |  | 9995-500007398-00010 | 001564483701150 | 400237590000150 | 500007421 |  | 500007421-0027

## 电力电缆-10kV含630
分标编号 | 包名称 | 分包编号 | 项目单位 | 需求单位 | 项目名称 | 工程电压等级 | 物资名称 | 物资描述 | 单位 | 数量 | 首批交货日期 | 最后一批交货日期 | 交货地点 | 交货方式 | 备注 | 技术规范编码 | 网省采购申请号 | 总部采购申请号 | 物料编码 | 扩展描述 | 扩展编码
1024AB-1404001-0004 | 包1 | JS100 | 国网江苏省电力有限公司 | 国网江苏省电力有限公司南京供电分公司 |  | 无电压等级 | 电力电缆,AC10kV,YJV,400,3,22,ZC,无阻水 | 电力电缆-电压等级:AC10kV,型号:YJV,截面mm2:400,芯数:3,铠装及外护套形式:22,是否阻燃:ZC,是否纵向阻水:无阻水 | 千米 | 16 | 2024-10-01 | 2025-03-31 | 江苏省南京市等，以供货单为准 | 施工现场车板交货 |  | G00L-500108108-00003 | 001564483701260 | 400237590000260 | 500108108 |  | 500108108-0035
1024AB-1404001-0004 | 包1 | JS100 | 国网江苏省电力有限公司 | 国网江苏省电力有限公司南京供电分公司 |  | 无电压等级 | 电力电缆,AC10kV,YJV,630,1,63,ZC,无阻水 | 电力电缆-电压等级:AC10kV,型号:YJV,截面mm2:630,芯数:1,铠装及外护套形式:63,是否阻燃:ZC,是否纵向阻水:无阻水 | 千米 | 10.27 | 2024-10-01 | 2025-03-31 | 江苏省南京市等，以供货单为准 | 施工现场车板交货 |  | G00L-500138470-00021 | 001564483700550 | 400237589900050 | 500138470 | 电力电缆,AC10kV,YJV,630,1,63,ZC,无阻水 | 500138470-0063

## 装配式预制基础-钢纤维等
分标编号 | 包名称 | 分包编号 | 项目单位 | 需求单位 | 项目名称 | 工程电压等级 | 物资名称 | 物资描述 | 单位 | 数量 | 首批交货日期 | 最后一批交货日期 | 交货地点 | 交货方式 | 备注 | 技术规范编码 | 网省采购申请号 | 总部采购申请号 | 物料编码 | 扩展描述 | 扩展编码
1024AB-1506005-0003 | 包1 | JS100 | 国网江苏省电力有限公司 | 国网江苏省电力有限公司南京供电分公司 |  | 无电压等级 | 预制基础,预制电缆工井,通用 | 预制基础-类型:预制电缆工井,规格:通用 | 套 | 20 | 2024-10-01 | 2025-03-31 | 江苏省南京市等，以供货单为准 | 施工现场车板交货 |  | G00L-500142957-00010 | 001564483700530 | 400237589900030 | 500142957 | 装配式预制直通井，内径2000mm×6000mm×1900mm钢纤维，C型钢包边钢筋混凝土盖板 | 500142957-0037
1024AB-1506005-0003 | 包1 | JS100 | 国网江苏省电力有限公司 | 国网江苏省电力有限公司南京供电分公司 |  | 无电压等级 | 预制基础,预制电缆工井,通用 | 预制基础-类型:预制电缆工井,规格:通用 | 套 | 5 | 2024-10-01 | 2025-03-31 | 江苏省南京市等，以供货单为准 | 施工现场车板交货 |  | G00L-500142957-00008 | 001564483701010 | 400237590000010 | 500142957 | 装配式预制三通井，内径1600mm×5000mm×1900mm高强度轻型钢筋混凝土，C型钢包边钢筋混凝土盖板 | 500142957-0039
1024AB-1506005-0003 | 包1 | JS100 | 国网江苏省电力有限公司 | 国网江苏省电力有限公司南京供电分公司 |  | 无电压等级 | 预制基础,环网箱预制基础,通用 | 预制基础-类型:环网箱预制基础,规格:通用 | 套 | 27 | 2024-10-01 | 2025-03-31 | 江苏省南京市等，以供货单为准 | 施工现场车板交货 |  | G00L-500142958-00003 | 001564483701750 | 400237590100250 | 500142958 | 装配式预制环网箱基础，适用于两进四出，钢纤维、普通钢筋混凝土组合式 | 500142958-0021

## 电力电缆-20kV
分标编号 | 包名称 | 分包编号 | 项目单位 | 需求单位 | 项目名称 | 工程电压等级 | 物资名称 | 物资描述 | 单位 | 数量 | 首批交货日期 | 最后一批交货日期 | 交货地点 | 交货方式 | 备注 | 技术规范编码 | 网省采购申请号 | 总部采购申请号 | 物料编码 | 扩展描述 | 扩展编码
1024AB-1404001-0002 | 包1 | JS100 | 国网江苏省电力有限公司 | 国网江苏省电力有限公司南京供电分公司 |  | 无电压等级 | 电力电缆,AC20kV,YJV,70,3,22,ZC,无阻水 | 电力电缆-电压等级:AC20kV,型号:YJV,截面mm2:70,芯数:3,铠装及外护套形式:22,是否阻燃:ZC,是否纵向阻水:无阻水 | 千米 | 5.452 | 2024-10-01 | 2025-03-31 | 江苏省南京市等，以供货单为准 | 施工现场车板交货 |  | G00L-500108025-00002 | 001564483701270 | 400237590000270 | 500108025 |  | 500108025-0014
1024AB-1404001-0002 | 包1 | JS100 | 国网江苏省电力有限公司 | 国网江苏省电力有限公司南京供电分公司 |  | 无电压等级 | 电力电缆,AC20kV,YJV,240,3,22,ZC,无阻水 | 电力电缆-电压等级:AC20kV,型号:YJV,截面mm2:240,芯数:3,铠装及外护套形式:22,是否阻燃:ZC,是否纵向阻水:无阻水 | 千米 | 10.147 | 2024-10-01 | 2025-03-31 | 江苏省南京市等，以供货单为准 | 施工现场车板交货 |  | G00L-500108639-00002 | 001564483701390 | 400237590000390 | 500108639 |  | 500108639-0009
1024AB-1404001-0002 | 包1 | JS100 | 国网江苏省电力有限公司 | 国网江苏省电力有限公司南京供电分公司 |  | 无电压等级 | 电力电缆,AC20kV,YJV,400,3,22,ZC,无阻水 | 电力电缆-电压等级:AC20kV,型号:YJV,截面mm2:400,芯数:3,铠装及外护套形式:22,是否阻燃:ZC,是否纵向阻水:无阻水 | 千米 | 21.065 | 2024-10-01 | 2025-03-31 | 江苏省南京市等，以供货单为准 | 施工现场车板交货 |  | G00L-500108454-00004 | 001564483701280 | 400237590000280 | 500108454 |  | 500108454-0017
1024AB-1404001-0002 | 包1 | JS100 | 国网江苏省电力有限公司 | 国网江苏省电力有限公司南京供电分公司 |  | 无电压等级 | 电力电缆,AC20kV,YJV,400,3,22,ZC,无阻水 | 电力电缆-电压等级:AC20kV,型号:YJV,截面mm2:400,芯数:3,铠装及外护套形式:22,是否阻燃:ZC,是否纵向阻水:无阻水 | 千米 | 14.904 | 2024-10-01 | 2025-03-31 | 江苏省南京市等，以供货单为准 | 施工现场车板交货 |  | G00L-500108454-00005 | 001564483701380 | 400237590000380 | 500108454 |  | 500108454-0018
1024AB-1404001-0002 | 包2 | JS200 | 国网江苏省电力有限公司 | 国网江苏省电力有限公司南京供电分公司 |  | 无电压等级 | 电力电缆,AC20kV,YJV,70,3,22,ZC,无阻水 | 电力电缆-电压等级:AC20kV,型号:YJV,截面mm2:70,芯数:3,铠装及外护套形式:22,是否阻燃:ZC,是否纵向阻水:无阻水 | 千米 | 3.62 | 2024-10-01 | 2025-03-31 | 江苏省南京市等，以供货单为准 | 施工现场车板交货 |  | G00L-500108025-00002 | 001564483701270 | 400237590000270 | 500108025 |  | 500108025-0014
1024AB-1404001-0002 | 包2 | JS200 | 国网江苏省电力有限公司 | 国网江苏省电力有限公司南京供电分公司 |  | 无电压等级 | 电力电缆,AC20kV,YJV,400,3,22,ZC,无阻水 | 电力电缆-电压等级:AC20kV,型号:YJV,截面mm2:400,芯数:3,铠装及外护套形式:22,是否阻燃:ZC,是否纵向阻水:无阻水 | 千米 | 9.93 | 2024-10-01 | 2025-03-31 | 江苏省南京市等，以供货单为准 | 施工现场车板交货 |  | G00L-500108454-00005 | 001564483701380 | 400237590000380 | 500108454 |  | 500108454-0018
1024AB-1404001-0002 | 包2 | JS200 | 国网江苏省电力有限公司 | 国网江苏省电力有限公司南京供电分公司 |  | 无电压等级 | 电力电缆,AC20kV,YJV,400,3,22,ZC,无阻水 | 电力电缆-电压等级:AC20kV,型号:YJV,截面mm2:400,芯数:3,铠装及外护套形式:22,是否阻燃:ZC,是否纵向阻水:无阻水 | 千米 | 14.04 | 2024-10-01 | 2025-03-31 | 江苏省南京市等，以供货单为准 | 施工现场车板交货 |  | G00L-500108454-00004 | 001564483701280 | 400237590000280 | 500108454 |  | 500108454-0017
1024AB-1404001-0002 | 包2 | JS200 | 国网江苏省电力有限公司 | 国网江苏省电力有限公司南京供电分公司 |  | 无电压等级 | 电力电缆,AC20kV,YJV,240,3,22,ZC,无阻水 | 电力电缆-电压等级:AC20kV,型号:YJV,截面mm2:240,芯数:3,铠装及外护套形式:22,是否阻燃:ZC,是否纵向阻水:无阻水 | 千米 | 6.76 | 2024-10-01 | 2025-03-31 | 江苏省南京市等，以供货单为准 | 施工现场车板交货 |  | G00L-500108639-00002 | 001564483701390 | 400237590000390 | 500108639 |  | 500108639-0009

## 箱式变电站-标准化定制-替代型
分标编号 | 包名称 | 分包编号 | 项目单位 | 需求单位 | 项目名称 | 工程电压等级 | 物资名称 | 物资描述 | 单位 | 数量 | 首批交货日期 | 最后一批交货日期 | 交货地点 | 交货方式 | 备注 | 技术规范编码 | 网省采购申请号 | 总部采购申请号 | 物料编码 | 扩展描述 | 扩展编码
1024AB-1001012-0008 | 包1 | JS100 | 国网江苏省电力有限公司 | 国网江苏省电力有限公司南京供电分公司 |  | 无电压等级 | 10kV箱式变电站,400kVA,欧式,硅钢片,普通,有环网柜 | 箱式变电站-电压等级:AC10kV,额定容量:400kVA,结构型式:欧式,铁芯材质:硅钢片,安装方式:普通,环网柜型号:有环网柜 | 套 | 4 | 2024-10-01 | 2025-03-31 | 江苏省南京市等，以供货单为准 | 施工现场车板交货 |  | A171-500061857-00033 | 001564483701620 | 400237590100120 | 500061857
1024AB-1001012-0008 | 包1 | JS100 | 国网江苏省电力有限公司 | 国网江苏省电力有限公司南京供电分公司 |  | 无电压等级 | 10kV箱式变电站,630kVA,欧式,硅钢片,普通,有环网柜 | 箱式变电站-电压等级:AC10kV,额定容量:630kVA,结构型式:欧式,铁芯材质:硅钢片,安装方式:普通,环网柜型号:有环网柜 | 套 | 12 | 2024-10-01 | 2025-03-31 | 江苏省南京市等，以供货单为准 | 施工现场车板交货 |  | A171-500061873-00037 | 001564483700860 | 400237589900360 | 500061873
1024AB-1001012-0008 | 包1 | JS100 | 国网江苏省电力有限公司 | 国网江苏省电力有限公司南京供电分公司 |  | 无电压等级 | 10kV箱式变电站,630kVA,欧式,硅钢片,普通,有环网柜 | 箱式变电站-电压等级:AC10kV,额定容量:630kVA,结构型式:欧式,铁芯材质:硅钢片,安装方式:普通,环网柜型号:有环网柜 | 套 | 29 | 2024-10-01 | 2025-03-31 | 江苏省南京市等，以供货单为准 | 施工现场车板交货 |  | A171-500061873-00029 | 001564483701090 | 400237590000090 | 500061873
1024AB-1001012-0008 | 包1 | JS100 | 国网江苏省电力有限公司 | 国网江苏省电力有限公司南京供电分公司 |  | 无电压等级 | 10kV箱式变电站,400kVA,欧式,硅钢片,普通,有环网柜 | 箱式变电站-电压等级:AC10kV,额定容量:400kVA,结构型式:欧式,铁芯材质:硅钢片,安装方式:普通,环网柜型号:有环网柜 | 套 | 4 | 2024-10-01 | 2025-03-31 | 江苏省南京市等，以供货单为准 | 施工现场车板交货 |  | A171-500061857-00041 | 001564483701080 | 400237590000080 | 500061857
1024AB-1001012-0008 | 包1 | JS100 | 国网江苏省电力有限公司 | 国网江苏省电力有限公司南京供电分公司 |  | 无电压等级 | 10kV箱式变电站,400kVA,欧式,硅钢片,普通,有环网柜 | 箱式变电站-电压等级:AC10kV,额定容量:400kVA,结构型式:欧式,铁芯材质:硅钢片,安装方式:普通,环网柜型号:有环网柜 | 套 | 1 | 2024-10-01 | 2025-03-31 | 江苏省南京市等，以供货单为准 | 施工现场车板交货 |  | A171-500061857-00038 | 001565160400020 | 400237662800020 | 500061857
1024AB-1001012-0008 | 包1 | JS100 | 国网江苏省电力有限公司 | 国网江苏省电力有限公司南京供电分公司 |  | 无电压等级 | 10kV箱式变电站,630kVA,欧式,硅钢片,普通,有环网柜 | 箱式变电站-电压等级:AC10kV,额定容量:630kVA,结构型式:欧式,铁芯材质:硅钢片,安装方式:普通,环网柜型号:有环网柜 | 套 | 25 | 2024-10-01 | 2025-03-31 | 江苏省南京市等，以供货单为准 | 施工现场车板交货 |  | A171-500061873-00030 | 001564483700850 | 400237589900350 | 500061873
1024AB-1001012-0008 | 包2 | JS200 | 国网江苏省电力有限公司 | 国网江苏省电力有限公司南京供电分公司 |  | 无电压等级 | 10kV箱式变电站,630kVA,欧式,硅钢片,普通,有环网柜 | 箱式变电站-电压等级:AC10kV,额定容量:630kVA,结构型式:欧式,铁芯材质:硅钢片,安装方式:普通,环网柜型号:有环网柜 | 套 | 9 | 2024-10-01 | 2025-03-31 | 江苏省南京市等，以供货单为准 | 施工现场车板交货 |  | A171-500061873-00037 | 001564483700860 | 400237589900360 | 500061873
1024AB-1001012-0008 | 包2 | JS200 | 国网江苏省电力有限公司 | 国网江苏省电力有限公司南京供电分公司 |  | 无电压等级 | 10kV箱式变电站,630kVA,欧式,硅钢片,普通,有环网柜 | 箱式变电站-电压等级:AC10kV,额定容量:630kVA,结构型式:欧式,铁芯材质:硅钢片,安装方式:普通,环网柜型号:有环网柜 | 套 | 20 | 2024-10-01 | 2025-03-31 | 江苏省南京市等，以供货单为准 | 施工现场车板交货 |  | A171-500061873-00030 | 001564483700850 | 400237589900350 | 500061873
1024AB-1001012-0008 | 包2 | JS200 | 国网江苏省电力有限公司 | 国网江苏省电力有限公司南京供电分公司 |  | 无电压等级 | 10kV箱式变电站,630kVA,欧式,硅钢片,普通,有环网柜 | 箱式变电站-电压等级:AC10kV,额定容量:630kVA,结构型式:欧式,铁芯材质:硅钢片,安装方式:普通,环网柜型号:有环网柜 | 套 | 23 | 2024-10-01 | 2025-03-31 | 江苏省南京市等，以供货单为准 | 施工现场车板交货 |  | A171-500061873-00029 | 001564483701090 | 400237590000090 | 500061873
1024AB-1001012-0008 | 包2 | JS200 | 国网江苏省电力有限公司 | 国网江苏省电力有限公司南京供电分公司 |  | 无电压等级 | 10kV箱式变电站,400kVA,欧式,硅钢片,普通,有环网柜 | 箱式变电站-电压等级:AC10kV,额定容量:400kVA,结构型式:欧式,铁芯材质:硅钢片,安装方式:普通,环网柜型号:有环网柜 | 套 | 2 | 2024-10-01 | 2025-03-31 | 江苏省南京市等，以供货单为准 | 施工现场车板交货 |  | A171-500061857-00033 | 001564483701620 | 400237590100120 | 500061857
1024AB-1001012-0008 | 包2 | JS200 | 国网江苏省电力有限公司 | 国网江苏省电力有限公司南京供电分公司 |  | 无电压等级 | 10kV箱式变电站,400kVA,欧式,硅钢片,普通,有环网柜 | 箱式变电站-电压等级:AC10kV,额定容量:400kVA,结构型式:欧式,铁芯材质:硅钢片,安装方式:普通,环网柜型号:有环网柜 | 套 | 1 | 2024-10-01 | 2025-03-31 | 江苏省南京市等，以供货单为准 | 施工现场车板交货 |  | A171-500061857-00038 | 001565160400020 | 400237662800020 | 500061857
1024AB-1001012-0008 | 包2 | JS200 | 国网江苏省电力有限公司 | 国网江苏省电力有限公司南京供电分公司 |  | 无电压等级 | 10kV箱式变电站,400kVA,欧式,硅钢片,普通,有环网柜 | 箱式变电站-电压等级:AC10kV,额定容量:400kVA,结构型式:欧式,铁芯材质:硅钢片,安装方式:普通,环网柜型号:有环网柜 | 套 | 2 | 2024-10-01 | 2025-03-31 | 江苏省南京市等，以供货单为准 | 施工现场车板交货 |  | A171-500061857-00041 | 001564483701080 | 400237590000080 | 500061857
1024AB-1001012-0008 | 包3 | JS300 | 国网江苏省电力有限公司 | 国网江苏省电力有限公司南京供电分公司 |  | 无电压等级 | 10kV箱式变电站,400kVA,欧式,硅钢片,普通,有环网柜 | 箱式变电站-电压等级:AC10kV,额定容量:400kVA,结构型式:欧式,铁芯材质:硅钢片,安装方式:普通,环网柜型号:有环网柜 | 套 | 1 | 2024-10-01 | 2025-03-31 | 江苏省南京市等，以供货单为准 | 施工现场车板交货 |  | A171-500061857-00038 | 001565160400020 | 400237662800020 | 500061857
1024AB-1001012-0008 | 包3 | JS300 | 国网江苏省电力有限公司 | 国网江苏省电力有限公司南京供电分公司 |  | 无电压等级 | 10kV箱式变电站,630kVA,欧式,硅钢片,普通,有环网柜 | 箱式变电站-电压等级:AC10kV,额定容量:630kVA,结构型式:欧式,铁芯材质:硅钢片,安装方式:普通,环网柜型号:有环网柜 | 套 | 20 | 2024-10-01 | 2025-03-31 | 江苏省南京市等，以供货单为准 | 施工现场车板交货 |  | A171-500061873-00029 | 001564483701090 | 400237590000090 | 500061873
1024AB-1001012-0008 | 包3 | JS300 | 国网江苏省电力有限公司 | 国网江苏省电力有限公司南京供电分公司 |  | 无电压等级 | 10kV箱式变电站,630kVA,欧式,硅钢片,普通,有环网柜 | 箱式变电站-电压等级:AC10kV,额定容量:630kVA,结构型式:欧式,铁芯材质:硅钢片,安装方式:普通,环网柜型号:有环网柜 | 套 | 17 | 2024-10-01 | 2025-03-31 | 江苏省南京市等，以供货单为准 | 施工现场车板交货 |  | A171-500061873-00030 | 001564483700850 | 400237589900350 | 500061873
1024AB-1001012-0008 | 包3 | JS300 | 国网江苏省电力有限公司 | 国网江苏省电力有限公司南京供电分公司 |  | 无电压等级 | 10kV箱式变电站,400kVA,欧式,硅钢片,普通,有环网柜 | 箱式变电站-电压等级:AC10kV,额定容量:400kVA,结构型式:欧式,铁芯材质:硅钢片,安装方式:普通,环网柜型号:有环网柜 | 套 | 1 | 2024-10-01 | 2025-03-31 | 江苏省南京市等，以供货单为准 | 施工现场车板交货 |  | A171-500061857-00033 | 001564483701620 | 400237590100120 | 500061857
1024AB-1001012-0008 | 包3 | JS300 | 国网江苏省电力有限公司 | 国网江苏省电力有限公司南京供电分公司 |  | 无电压等级 | 10kV箱式变电站,400kVA,欧式,硅钢片,普通,有环网柜 | 箱式变电站-电压等级:AC10kV,额定容量:400kVA,结构型式:欧式,铁芯材质:硅钢片,安装方式:普通,环网柜型号:有环网柜 | 套 | 1 | 2024-10-01 | 2025-03-31 | 江苏省南京市等，以供货单为准 | 施工现场车板交货 |  | A171-500061857-00041 | 001564483701080 | 400237590000080 | 500061857
1024AB-1001012-0008 | 包3 | JS300 | 国网江苏省电力有限公司 | 国网江苏省电力有限公司南京供电分公司 |  | 无电压等级 | 10kV箱式变电站,630kVA,欧式,硅钢片,普通,有环网柜 | 箱式变电站-电压等级:AC10kV,额定容量:630kVA,结构型式:欧式,铁芯材质:硅钢片,安装方式:普通,环网柜型号:有环网柜 | 套 | 8 | 2024-10-01 | 2025-03-31 | 江苏省南京市等，以供货单为准 | 施工现场车板交货 |  | A171-500061873-00037 | 001564483700860 | 400237589900360 | 500061873

## 低压电力电缆
分标编号 | 包名称 | 分包编号 | 项目单位 | 需求单位 | 项目名称 | 工程电压等级 | 物资名称 | 物资描述 | 单位 | 数量 | 首批交货日期 | 最后一批交货日期 | 交货地点 | 交货方式 | 备注 | 技术规范编码 | 网省采购申请号 | 总部采购申请号 | 物料编码 | 扩展描述 | 扩展编码
1024AB-1404002-9999 | 包1 | JS100 | 国网江苏省电力有限公司 | 国网江苏省电力有限公司南京供电分公司 |  | 无电压等级 | 低压电力电缆,YJV,铜,25/16,4+1芯,ZC,22,普通 | 低压电力电缆-型号:YJV,导体材质:铜,截面mm2:25/16,芯数:4+1芯,阻燃特性:ZC,铠装形式:22,特殊要求:普通 | 千米 | 3.77 | 2024-10-01 | 2025-03-31 | 江苏省南京市等，以供货单为准 | 施工现场车板交货 |  | G00L-500109671-00003 | 001564483701630 | 400237590100130 | 500109671 |  | 500109671-0027
1024AB-1404002-9999 | 包1 | JS100 | 国网江苏省电力有限公司 | 国网江苏省电力有限公司南京供电分公司 |  | 无电压等级 | 低压电力电缆,YJV,铜,240,4芯,ZC,22,普通 | 低压电力电缆-型号:YJV,导体材质:铜,截面mm2:240,芯数:4芯,阻燃特性:ZC,铠装形式:22,特殊要求:普通 | 千米 | 19.035 | 2024-10-01 | 2025-03-31 | 江苏省南京市等，以供货单为准 | 施工现场车板交货 |  | G00L-500108897-00002 | 001564483700620 | 400237589900120 | 500108897 |  | 500108897-0032
1024AB-1404002-9999 | 包1 | JS100 | 国网江苏省电力有限公司 | 国网江苏省电力有限公司南京供电分公司 |  | 无电压等级 | 低压电力电缆,YJV,铜,16/10,3+1芯,ZC,22,普通 | 低压电力电缆-型号:YJV,导体材质:铜,截面mm2:16/10,芯数:3+1芯,阻燃特性:ZC,铠装形式:22,特殊要求:普通 | 千米 | 3.353 | 2024-10-01 | 2025-03-31 | 江苏省南京市等，以供货单为准 | 施工现场车板交货 |  | G00L-500109604-00002 | 001564483700740 | 400237589900240 | 500109604 |  | 500109604-0033
1024AB-1404002-9999 | 包1 | JS100 | 国网江苏省电力有限公司 | 国网江苏省电力有限公司南京供电分公司 |  | 无电压等级 | 低压电力电缆,YJV,铜,95,4芯,ZC,22,普通 | 低压电力电缆-型号:YJV,导体材质:铜,截面mm2:95,芯数:4芯,阻燃特性:ZC,铠装形式:22,特殊要求:普通 | 千米 | 11.937 | 2024-10-01 | 2025-03-31 | 江苏省南京市等，以供货单为准 | 施工现场车板交货 |  | G00L-500108688-00002 | 001564483700040 | 400237589800040 | 500108688 |  | 500108688-0019
1024AB-1404002-9999 | 包1 | JS100 | 国网江苏省电力有限公司 | 国网江苏省电力有限公司南京供电分公司 |  | 无电压等级 | 低压电力电缆,YJV,铜,150,4芯,ZC,22,普通 | 低压电力电缆-型号:YJV,导体材质:铜,截面mm2:150,芯数:4芯,阻燃特性:ZC,铠装形式:22,特殊要求:普通 | 千米 | 22.783 | 2024-10-01 | 2025-03-31 | 江苏省南京市等，以供货单为准 | 施工现场车板交货 |  | G00L-500108895-00002 | 001564483701400 | 400237590000400 | 500108895 |  | 500108895-0022
1024AB-1404002-9999 | 包1 | JS100 | 国网江苏省电力有限公司 | 国网江苏省电力有限公司南京供电分公司 |  | 无电压等级 | 低压电力电缆,YJV,铜,6,2芯,ZC,22,普通 | 低压电力电缆-型号:YJV,导体材质:铜,截面mm2:6,芯数:2芯,阻燃特性:ZC,铠装形式:22,特殊要求:普通 | 千米 | 0.68 | 2024-10-01 | 2025-03-31 | 江苏省南京市等，以供货单为准 | 施工现场车板交货 |  | G00L-500109518-00002 | 001564483700730 | 400237589900230 | 500109518 |  | 500109518-0030
1024AB-1404002-9999 | 包1 | JS100 | 国网江苏省电力有限公司 | 国网江苏省电力有限公司南京供电分公司 |  | 无电压等级 | 低压电力电缆,YJV,铜,35/16,4+1芯,ZC,无铠装,普通 | 低压电力电缆-型号:YJV,导体材质:铜,截面mm2:35/16,芯数:4+1芯,阻燃特性:ZC,铠装形式:无铠装,特殊要求:普通 | 千米 | 0.38 | 2024-10-01 | 2025-03-31 | 江苏省南京市等，以供货单为准 | 施工现场车板交货 |  | G00L-500131983-00002 | 001564483700250 | 400237589800250 | 500131983 |  | 500131983-0021
1024AB-1404002-9999 | 包1 | JS100 | 国网江苏省电力有限公司 | 国网江苏省电力有限公司南京供电分公司 |  | 无电压等级 | 低压电力电缆,YJV,铜,50/25,4+1芯,ZC,无铠装,普通 | 低压电力电缆-型号:YJV,导体材质:铜,截面mm2:50/25,芯数:4+1芯,阻燃特性:ZC,铠装形式:无铠装,特殊要求:普通 | 千米 | 0.38 | 2024-10-01 | 2025-03-31 | 江苏省南京市等，以供货单为准 | 施工现场车板交货 |  | G00L-500131989-00002 | 001564483700460 | 400237589800460 | 500131989 |  | 500131989-0013
1024AB-1404002-9999 | 包1 | JS100 | 国网江苏省电力有限公司 | 国网江苏省电力有限公司南京供电分公司 |  | 无电压等级 | 低压电力电缆,YJV,铜,16,2芯,ZC,无铠装,普通 | 低压电力电缆-型号:YJV,导体材质:铜,截面mm2:16,芯数:2芯,阻燃特性:ZC,铠装形式:无铠装,特殊要求:普通 | 千米 | 17.338 | 2024-10-01 | 2025-03-31 | 江苏省南京市等，以供货单为准 | 施工现场车板交货 |  | G00L-500132737-00002 | 001564483700130 | 400237589800130 | 500132737 |  | 500132737-0018
1024AB-1404002-9999 | 包1 | JS100 | 国网江苏省电力有限公司 | 国网江苏省电力有限公司南京供电分公司 |  | 无电压等级 | 低压电力电缆,YJV,铜,10/6,3+1芯,ZC,22,普通 | 低压电力电缆-型号:YJV,导体材质:铜,截面mm2:10/6,芯数:3+1芯,阻燃特性:ZC,铠装形式:22,特殊要求:普通 | 千米 | 2.025 | 2024-10-01 | 2025-03-31 | 江苏省南京市等，以供货单为准 | 施工现场车板交货 |  | G00L-500109707-00002 | 001564483701640 | 400237590100140 | 500109707 |  | 500109707-0024
1024AB-1404002-9999 | 包1 | JS100 | 国网江苏省电力有限公司 | 国网江苏省电力有限公司南京供电分公司 |  | 无电压等级 | 低压电力电缆,YJV,铜,70/35,4+1芯,ZC,无铠装,普通 | 低压电力电缆-型号:YJV,导体材质:铜,截面mm2:70/35,芯数:4+1芯,阻燃特性:ZC,铠装形式:无铠装,特殊要求:普通 | 千米 | 0.315 | 2024-10-01 | 2025-03-31 | 江苏省南京市等，以供货单为准 | 施工现场车板交货 |  | G00L-500131987-00002 | 001564483700440 | 400237589800440 | 500131987 |  | 500131987-0018
1024AB-1404002-9999 | 包1 | JS100 | 国网江苏省电力有限公司 | 国网江苏省电力有限公司南京供电分公司 |  | 无电压等级 | 低压电力电缆,YJV,铜,4,2芯,ZC,22,普通 | 低压电力电缆-型号:YJV,导体材质:铜,截面mm2:4,芯数:2芯,阻燃特性:ZC,铠装形式:22,特殊要求:普通 | 千米 | 15.179 | 2024-10-01 | 2025-03-31 | 江苏省南京市等，以供货单为准 | 施工现场车板交货 |  | G00L-500109790-00003 | 001564483701420 | 400237590000420 | 500109790 |  | 500109790-0025
1024AB-1404002-9999 | 包1 | JS100 | 国网江苏省电力有限公司 | 国网江苏省电力有限公司南京供电分公司 |  | 无电压等级 | 低压电力电缆,YJV,铜,120/70,4+1芯,ZC,无铠装,普通 | 低压电力电缆-型号:YJV,导体材质:铜,截面mm2:120/70,芯数:4+1芯,阻燃特性:ZC,铠装形式:无铠装,特殊要求:普通 | 千米 | 0.32 | 2024-10-01 | 2025-03-31 | 江苏省南京市等，以供货单为准 | 施工现场车板交货 |  | G00L-500131990-00002 | 001564483701520 | 400237590100020 | 500131990 |  | 500131990-0012
1024AB-1404002-9999 | 包1 | JS100 | 国网江苏省电力有限公司 | 国网江苏省电力有限公司南京供电分公司 |  | 无电压等级 | 低压电力电缆,YJV,铜,25/16,3+1芯,ZC,22,普通 | 低压电力电缆-型号:YJV,导体材质:铜,截面mm2:25/16,芯数:3+1芯,阻燃特性:ZC,铠装形式:22,特殊要求:普通 | 千米 | 1.962 | 2024-10-01 | 2025-03-31 | 江苏省南京市等，以供货单为准 | 施工现场车板交货 |  | G00L-500109654-00002 | 001564483700090 | 400237589800090 | 500109654 |  | 500109654-0032
1024AB-1404002-9999 | 包1 | JS100 | 国网江苏省电力有限公司 | 国网江苏省电力有限公司南京供电分公司 |  | 无电压等级 | 低压电力电缆,YJV,铜,70,4芯,ZC,22,普通 | 低压电力电缆-型号:YJV,导体材质:铜,截面mm2:70,芯数:4芯,阻燃特性:ZC,铠装形式:22,特殊要求:普通 | 千米 | 29.487 | 2024-10-01 | 2025-03-31 | 江苏省南京市等，以供货单为准 | 施工现场车板交货 |  | G00L-500108894-00002 | 001564483700050 | 400237589800050 | 500108894 |  | 500108894-0043
1024AB-1404002-9999 | 包1 | JS100 | 国网江苏省电力有限公司 | 国网江苏省电力有限公司南京供电分公司 |  | 无电压等级 | 低压电力电缆,YJV,铜,120,4芯,ZC,22,普通 | 低压电力电缆-型号:YJV,导体材质:铜,截面mm2:120,芯数:4芯,阻燃特性:ZC,铠装形式:22,特殊要求:普通 | 千米 | 4.025 | 2024-10-01 | 2025-03-31 | 江苏省南京市等，以供货单为准 | 施工现场车板交货 |  | G00L-500109087-00002 | 001564483700640 | 400237589900140 | 500109087 |  | 500109087-0017
1024AB-1404002-9999 | 包1 | JS100 | 国网江苏省电力有限公司 | 国网江苏省电力有限公司南京供电分公司 |  | 无电压等级 | 低压电力电缆,YJV,铜,185,4芯,ZC,22,普通 | 低压电力电缆-型号:YJV,导体材质:铜,截面mm2:185,芯数:4芯,阻燃特性:ZC,铠装形式:22,特殊要求:普通 | 千米 | 1.24 | 2024-10-01 | 2025-03-31 | 江苏省南京市等，以供货单为准 | 施工现场车板交货 |  | G00L-500109095-00002 | 001564483701660 | 400237590100160 | 500109095 |  | 500109095-0011
1024AB-1404002-9999 | 包1 | JS100 | 国网江苏省电力有限公司 | 国网江苏省电力有限公司南京供电分公司 |  | 无电压等级 | 低压电力电缆,YJV,铜,35,4芯,ZC,22,普通 | 低压电力电缆-型号:YJV,导体材质:铜,截面mm2:35,芯数:4芯,阻燃特性:ZC,铠装形式:22,特殊要求:普通 | 千米 | 47.829 | 2024-10-01 | 2025-03-31 | 江苏省南京市等，以供货单为准 | 施工现场车板交货 |  | G00L-500109086-00002 | 001564483700630 | 400237589900130 | 500109086 |  | 500109086-0028
1024AB-1404002-9999 | 包1 | JS100 | 国网江苏省电力有限公司 | 国网江苏省电力有限公司南京供电分公司 |  | 无电压等级 | 低压电力电缆,YJV,铜,50,4芯,ZC,22,普通 | 低压电力电缆-型号:YJV,导体材质:铜,截面mm2:50,芯数:4芯,阻燃特性:ZC,铠装形式:22,特殊要求:普通 | 千米 | 16.645 | 2024-10-01 | 2025-03-31 | 江苏省南京市等，以供货单为准 | 施工现场车板交货 |  | G00L-500108896-00002 | 001564483701410 | 400237590000410 | 500108896 |  | 500108896-0020
1024AB-1404002-9999 | 包1 | JS100 | 国网江苏省电力有限公司 | 国网江苏省电力有限公司南京供电分公司 |  | 无电压等级 | 低压电力电缆,YJV,铜,150/95,4+1芯,ZC,无铠装,普通 | 低压电力电缆-型号:YJV,导体材质:铜,截面mm2:150/95,芯数:4+1芯,阻燃特性:ZC,铠装形式:无铠装,特殊要求:普通 | 千米 | 0.47 | 2024-10-01 | 2025-03-31 | 江苏省南京市等，以供货单为准 | 施工现场车板交货 |  | G00L-500132763-00002 | 001564483700560 | 400237589900060 | 500132763 |  | 500132763-0020
1024AB-1404002-9999 | 包1 | JS100 | 国网江苏省电力有限公司 | 国网江苏省电力有限公司南京供电分公司 |  | 无电压等级 | 低压电力电缆,YJY,铜,150/95,4+1芯,ZC,无铠装,WDZC | 低压电力电缆-型号:YJY,导体材质:铜,截面mm2:150/95,芯数:4+1芯,阻燃特性:ZC,铠装形式:无铠装,特殊要求:WDZC | 千米 | 0.01 | 2024-10-01 | 2025-03-31 | 江苏省南京市等，以供货单为准 | 施工现场车板交货 |  | G00L-500134004-00004 | 001564483701370 | 400237590000370 | 500134004 |  | 500134004-0008
1024AB-1404002-9999 | 包1 | JS100 | 国网江苏省电力有限公司 | 国网江苏省电力有限公司南京供电分公司 |  | 无电压等级 | 低压电力电缆,YJY,铜,240/120,4+1芯,ZC,无铠装,WDZC | 低压电力电缆-型号:YJY,导体材质:铜,截面mm2:240/120,芯数:4+1芯,阻燃特性:ZC,铠装形式:无铠装,特殊要求:WDZC | 千米 | 0.01 | 2024-10-01 | 2025-03-31 | 江苏省南京市等，以供货单为准 | 施工现场车板交货 |  | G00L-500133999-00004 | 001564483700470 | 400237589800470 | 500133999 |  | 500133999-0010
1024AB-1404002-9999 | 包1 | JS100 | 国网江苏省电力有限公司 | 国网江苏省电力有限公司南京供电分公司 |  | 无电压等级 | 低压电力电缆,YJV,铜,10,2芯,ZC,22,普通 | 低压电力电缆-型号:YJV,导体材质:铜,截面mm2:10,芯数:2芯,阻燃特性:ZC,铠装形式:22,特殊要求:普通 | 千米 | 6.533 | 2024-10-01 | 2025-03-31 | 江苏省南京市等，以供货单为准 | 施工现场车板交货 |  | G00L-500107594-00002 | 001564483700030 | 400237589800030 | 500107594 |  | 500107594-0027
1024AB-1404002-9999 | 包1 | JS100 | 国网江苏省电力有限公司 | 国网江苏省电力有限公司南京供电分公司 |  | 无电压等级 | 低压电力电缆,YJV,铜,185,1芯,ZC,无铠装,普通 | 低压电力电缆-型号:YJV,导体材质:铜,截面mm2:185,芯数:1芯,阻燃特性:ZC,铠装形式:无铠装,特殊要求:普通 | 千米 | 0.19 | 2024-10-01 | 2025-03-31 | 江苏省南京市等，以供货单为准 | 施工现场车板交货 |  | G00L-500113170-00002 | 001564483701430 | 400237590000430 | 500113170 |  | 500113170-0025
1024AB-1404002-9999 | 包1 | JS100 | 国网江苏省电力有限公司 | 国网江苏省电力有限公司南京供电分公司 |  | 无电压等级 | 低压电力电缆,YJV,铜,16,4芯,ZC,无铠装,普通 | 低压电力电缆-型号:YJV,导体材质:铜,截面mm2:16,芯数:4芯,阻燃特性:ZC,铠装形式:无铠装,特殊要求:普通 | 千米 | 41.909 | 2024-10-01 | 2025-03-31 | 江苏省南京市等，以供货单为准 | 施工现场车板交货 |  | G00L-500127054-00003 | 001564483700240 | 400237589800240 | 500127054 |  | 500127054-0015
1024AB-1404002-9999 | 包2 | JS200 | 国网江苏省电力有限公司 | 国网江苏省电力有限公司南京供电分公司 |  | 无电压等级 | 低压电力电缆,YJV,铜,25/16,4+1芯,ZC,22,普通 | 低压电力电缆-型号:YJV,导体材质:铜,截面mm2:25/16,芯数:4+1芯,阻燃特性:ZC,铠装形式:22,特殊要求:普通 | 千米 | 3.55 | 2024-10-01 | 2025-03-31 | 江苏省南京市等，以供货单为准 | 施工现场车板交货 |  | G00L-500109671-00003 | 001564483701630 | 400237590100130 | 500109671 |  | 500109671-0027
1024AB-1404002-9999 | 包2 | JS200 | 国网江苏省电力有限公司 | 国网江苏省电力有限公司南京供电分公司 |  | 无电压等级 | 低压电力电缆,YJV,铜,185,1芯,ZC,无铠装,普通 | 低压电力电缆-型号:YJV,导体材质:铜,截面mm2:185,芯数:1芯,阻燃特性:ZC,铠装形式:无铠装,特殊要求:普通 | 千米 | 0.14 | 2024-10-01 | 2025-03-31 | 江苏省南京市等，以供货单为准 | 施工现场车板交货 |  | G00L-500113170-00002 | 001564483701430 | 400237590000430 | 500113170 |  | 500113170-0025
1024AB-1404002-9999 | 包2 | JS200 | 国网江苏省电力有限公司 | 国网江苏省电力有限公司南京供电分公司 |  | 无电压等级 | 低压电力电缆,YJV,铜,4,2芯,ZC,22,普通 | 低压电力电缆-型号:YJV,导体材质:铜,截面mm2:4,芯数:2芯,阻燃特性:ZC,铠装形式:22,特殊要求:普通 | 千米 | 14.38 | 2024-10-01 | 2025-03-31 | 江苏省南京市等，以供货单为准 | 施工现场车板交货 |  | G00L-500109790-00003 | 001564483701420 | 400237590000420 | 500109790 |  | 500109790-0025
1024AB-1404002-9999 | 包2 | JS200 | 国网江苏省电力有限公司 | 国网江苏省电力有限公司南京供电分公司 |  | 无电压等级 | 低压电力电缆,YJV,铜,16/10,3+1芯,ZC,22,普通 | 低压电力电缆-型号:YJV,导体材质:铜,截面mm2:16/10,芯数:3+1芯,阻燃特性:ZC,铠装形式:22,特殊要求:普通 | 千米 | 3.12 | 2024-10-01 | 2025-03-31 | 江苏省南京市等，以供货单为准 | 施工现场车板交货 |  | G00L-500109604-00002 | 001564483700740 | 400237589900240 | 500109604 |  | 500109604-0033
1024AB-1404002-9999 | 包2 | JS200 | 国网江苏省电力有限公司 | 国网江苏省电力有限公司南京供电分公司 |  | 无电压等级 | 低压电力电缆,YJV,铜,70,4芯,ZC,22,普通 | 低压电力电缆-型号:YJV,导体材质:铜,截面mm2:70,芯数:4芯,阻燃特性:ZC,铠装形式:22,特殊要求:普通 | 千米 | 27.95 | 2024-10-01 | 2025-03-31 | 江苏省南京市等，以供货单为准 | 施工现场车板交货 |  | G00L-500108894-00002 | 001564483700050 | 400237589800050 | 500108894 |  | 500108894-0043
1024AB-1404002-9999 | 包2 | JS200 | 国网江苏省电力有限公司 | 国网江苏省电力有限公司南京供电分公司 |  | 无电压等级 | 低压电力电缆,YJV,铜,150,4芯,ZC,22,普通 | 低压电力电缆-型号:YJV,导体材质:铜,截面mm2:150,芯数:4芯,阻燃特性:ZC,铠装形式:22,特殊要求:普通 | 千米 | 21.58 | 2024-10-01 | 2025-03-31 | 江苏省南京市等，以供货单为准 | 施工现场车板交货 |  | G00L-500108895-00002 | 001564483701400 | 400237590000400 | 500108895 |  | 500108895-0022
1024AB-1404002-9999 | 包2 | JS200 | 国网江苏省电力有限公司 | 国网江苏省电力有限公司南京供电分公司 |  | 无电压等级 | 低压电力电缆,YJV,铜,6,2芯,ZC,22,普通 | 低压电力电缆-型号:YJV,导体材质:铜,截面mm2:6,芯数:2芯,阻燃特性:ZC,铠装形式:22,特殊要求:普通 | 千米 | 0.59 | 2024-10-01 | 2025-03-31 | 江苏省南京市等，以供货单为准 | 施工现场车板交货 |  | G00L-500109518-00002 | 001564483700730 | 400237589900230 | 500109518 |  | 500109518-0030
1024AB-1404002-9999 | 包2 | JS200 | 国网江苏省电力有限公司 | 国网江苏省电力有限公司南京供电分公司 |  | 无电压等级 | 低压电力电缆,YJV,铜,35/16,4+1芯,ZC,无铠装,普通 | 低压电力电缆-型号:YJV,导体材质:铜,截面mm2:35/16,芯数:4+1芯,阻燃特性:ZC,铠装形式:无铠装,特殊要求:普通 | 千米 | 0.3 | 2024-10-01 | 2025-03-31 | 江苏省南京市等，以供货单为准 | 施工现场车板交货 |  | G00L-500131983-00002 | 001564483700250 | 400237589800250 | 500131983 |  | 500131983-0021
1024AB-1404002-9999 | 包2 | JS200 | 国网江苏省电力有限公司 | 国网江苏省电力有限公司南京供电分公司 |  | 无电压等级 | 低压电力电缆,YJV,铜,50/25,4+1芯,ZC,无铠装,普通 | 低压电力电缆-型号:YJV,导体材质:铜,截面mm2:50/25,芯数:4+1芯,阻燃特性:ZC,铠装形式:无铠装,特殊要求:普通 | 千米 | 0.31 | 2024-10-01 | 2025-03-31 | 江苏省南京市等，以供货单为准 | 施工现场车板交货 |  | G00L-500131989-00002 | 001564483700460 | 400237589800460 | 500131989 |  | 500131989-0013
1024AB-1404002-9999 | 包2 | JS200 | 国网江苏省电力有限公司 | 国网江苏省电力有限公司南京供电分公司 |  | 无电压等级 | 低压电力电缆,YJV,铜,16,2芯,ZC,无铠装,普通 | 低压电力电缆-型号:YJV,导体材质:铜,截面mm2:16,芯数:2芯,阻燃特性:ZC,铠装形式:无铠装,特殊要求:普通 | 千米 | 16.42 | 2024-10-01 | 2025-03-31 | 江苏省南京市等，以供货单为准 | 施工现场车板交货 |  | G00L-500132737-00002 | 001564483700130 | 400237589800130 | 500132737 |  | 500132737-0018
1024AB-1404002-9999 | 包2 | JS200 | 国网江苏省电力有限公司 | 国网江苏省电力有限公司南京供电分公司 |  | 无电压等级 | 低压电力电缆,YJV,铜,10/6,3+1芯,ZC,22,普通 | 低压电力电缆-型号:YJV,导体材质:铜,截面mm2:10/6,芯数:3+1芯,阻燃特性:ZC,铠装形式:22,特殊要求:普通 | 千米 | 1.85 | 2024-10-01 | 2025-03-31 | 江苏省南京市等，以供货单为准 | 施工现场车板交货 |  | G00L-500109707-00002 | 001564483701640 | 400237590100140 | 500109707 |  | 500109707-0024
1024AB-1404002-9999 | 包2 | JS200 | 国网江苏省电力有限公司 | 国网江苏省电力有限公司南京供电分公司 |  | 无电压等级 | 低压电力电缆,YJV,铜,35,4芯,ZC,22,普通 | 低压电力电缆-型号:YJV,导体材质:铜,截面mm2:35,芯数:4芯,阻燃特性:ZC,铠装形式:22,特殊要求:普通 | 千米 | 45.39 | 2024-10-01 | 2025-03-31 | 江苏省南京市等，以供货单为准 | 施工现场车板交货 |  | G00L-500109086-00002 | 001564483700630 | 400237589900130 | 500109086 |  | 500109086-0028
1024AB-1404002-9999 | 包2 | JS200 | 国网江苏省电力有限公司 | 国网江苏省电力有限公司南京供电分公司 |  | 无电压等级 | 低压电力电缆,YJV,铜,120/70,4+1芯,ZC,无铠装,普通 | 低压电力电缆-型号:YJV,导体材质:铜,截面mm2:120/70,芯数:4+1芯,阻燃特性:ZC,铠装形式:无铠装,特殊要求:普通 | 千米 | 0.24 | 2024-10-01 | 2025-03-31 | 江苏省南京市等，以供货单为准 | 施工现场车板交货 |  | G00L-500131990-00002 | 001564483701520 | 400237590100020 | 500131990 |  | 500131990-0012
1024AB-1404002-9999 | 包2 | JS200 | 国网江苏省电力有限公司 | 国网江苏省电力有限公司南京供电分公司 |  | 无电压等级 | 低压电力电缆,YJV,铜,70/35,4+1芯,ZC,无铠装,普通 | 低压电力电缆-型号:YJV,导体材质:铜,截面mm2:70/35,芯数:4+1芯,阻燃特性:ZC,铠装形式:无铠装,特殊要求:普通 | 千米 | 0.25 | 2024-10-01 | 2025-03-31 | 江苏省南京市等，以供货单为准 | 施工现场车板交货 |  | G00L-500131987-00002 | 001564483700440 | 400237589800440 | 500131987 |  | 500131987-0018
1024AB-1404002-9999 | 包2 | JS200 | 国网江苏省电力有限公司 | 国网江苏省电力有限公司南京供电分公司 |  | 无电压等级 | 低压电力电缆,YJV,铜,25/16,3+1芯,ZC,22,普通 | 低压电力电缆-型号:YJV,导体材质:铜,截面mm2:25/16,芯数:3+1芯,阻燃特性:ZC,铠装形式:22,特殊要求:普通 | 千米 | 1.8 | 2024-10-01 | 2025-03-31 | 江苏省南京市等，以供货单为准 | 施工现场车板交货 |  | G00L-500109654-00002 | 001564483700090 | 400237589800090 | 500109654 |  | 500109654-0032
1024AB-1404002-9999 | 包2 | JS200 | 国网江苏省电力有限公司 | 国网江苏省电力有限公司南京供电分公司 |  | 无电压等级 | 低压电力电缆,YJV,铜,240,4芯,ZC,22,普通 | 低压电力电缆-型号:YJV,导体材质:铜,截面mm2:240,芯数:4芯,阻燃特性:ZC,铠装形式:22,特殊要求:普通 | 千米 | 18.02 | 2024-10-01 | 2025-03-31 | 江苏省南京市等，以供货单为准 | 施工现场车板交货 |  | G00L-500108897-00002 | 001564483700620 | 400237589900120 | 500108897 |  | 500108897-0032
1024AB-1404002-9999 | 包2 | JS200 | 国网江苏省电力有限公司 | 国网江苏省电力有限公司南京供电分公司 |  | 无电压等级 | 低压电力电缆,YJV,铜,120,4芯,ZC,22,普通 | 低压电力电缆-型号:YJV,导体材质:铜,截面mm2:120,芯数:4芯,阻燃特性:ZC,铠装形式:22,特殊要求:普通 | 千米 | 3.77 | 2024-10-01 | 2025-03-31 | 江苏省南京市等，以供货单为准 | 施工现场车板交货 |  | G00L-500109087-00002 | 001564483700640 | 400237589900140 | 500109087 |  | 500109087-0017
1024AB-1404002-9999 | 包2 | JS200 | 国网江苏省电力有限公司 | 国网江苏省电力有限公司南京供电分公司 |  | 无电压等级 | 低压电力电缆,YJV,铜,185,4芯,ZC,22,普通 | 低压电力电缆-型号:YJV,导体材质:铜,截面mm2:185,芯数:4芯,阻燃特性:ZC,铠装形式:22,特殊要求:普通 | 千米 | 1.09 | 2024-10-01 | 2025-03-31 | 江苏省南京市等，以供货单为准 | 施工现场车板交货 |  | G00L-500109095-00002 | 001564483701660 | 400237590100160 | 500109095 |  | 500109095-0011
1024AB-1404002-9999 | 包2 | JS200 | 国网江苏省电力有限公司 | 国网江苏省电力有限公司南京供电分公司 |  | 无电压等级 | 低压电力电缆,YJV,铜,50,4芯,ZC,22,普通 | 低压电力电缆-型号:YJV,导体材质:铜,截面mm2:50,芯数:4芯,阻燃特性:ZC,铠装形式:22,特殊要求:普通 | 千米 | 15.78 | 2024-10-01 | 2025-03-31 | 江苏省南京市等，以供货单为准 | 施工现场车板交货 |  | G00L-500108896-00002 | 001564483701410 | 400237590000410 | 500108896 |  | 500108896-0020
1024AB-1404002-9999 | 包2 | JS200 | 国网江苏省电力有限公司 | 国网江苏省电力有限公司南京供电分公司 |  | 无电压等级 | 低压电力电缆,YJV,铜,150/95,4+1芯,ZC,无铠装,普通 | 低压电力电缆-型号:YJV,导体材质:铜,截面mm2:150/95,芯数:4+1芯,阻燃特性:ZC,铠装形式:无铠装,特殊要求:普通 | 千米 | 0.36 | 2024-10-01 | 2025-03-31 | 江苏省南京市等，以供货单为准 | 施工现场车板交货 |  | G00L-500132763-00002 | 001564483700560 | 400237589900060 | 500132763 |  | 500132763-0020
1024AB-1404002-9999 | 包2 | JS200 | 国网江苏省电力有限公司 | 国网江苏省电力有限公司南京供电分公司 |  | 无电压等级 | 低压电力电缆,YJY,铜,150/95,4+1芯,ZC,无铠装,WDZC | 低压电力电缆-型号:YJY,导体材质:铜,截面mm2:150/95,芯数:4+1芯,阻燃特性:ZC,铠装形式:无铠装,特殊要求:WDZC | 千米 | 0.01 | 2024-10-01 | 2025-03-31 | 江苏省南京市等，以供货单为准 | 施工现场车板交货 |  | G00L-500134004-00004 | 001564483701370 | 400237590000370 | 500134004 |  | 500134004-0008
1024AB-1404002-9999 | 包2 | JS200 | 国网江苏省电力有限公司 | 国网江苏省电力有限公司南京供电分公司 |  | 无电压等级 | 低压电力电缆,YJY,铜,240/120,4+1芯,ZC,无铠装,WDZC | 低压电力电缆-型号:YJY,导体材质:铜,截面mm2:240/120,芯数:4+1芯,阻燃特性:ZC,铠装形式:无铠装,特殊要求:WDZC | 千米 | 0.01 | 2024-10-01 | 2025-03-31 | 江苏省南京市等，以供货单为准 | 施工现场车板交货 |  | G00L-500133999-00004 | 001564483700470 | 400237589800470 | 500133999 |  | 500133999-0010
1024AB-1404002-9999 | 包2 | JS200 | 国网江苏省电力有限公司 | 国网江苏省电力有限公司南京供电分公司 |  | 无电压等级 | 低压电力电缆,YJV,铜,95,4芯,ZC,22,普通 | 低压电力电缆-型号:YJV,导体材质:铜,截面mm2:95,芯数:4芯,阻燃特性:ZC,铠装形式:22,特殊要求:普通 | 千米 | 11.28 | 2024-10-01 | 2025-03-31 | 江苏省南京市等，以供货单为准 | 施工现场车板交货 |  | G00L-500108688-00002 | 001564483700040 | 400237589800040 | 500108688 |  | 500108688-0019
1024AB-1404002-9999 | 包2 | JS200 | 国网江苏省电力有限公司 | 国网江苏省电力有限公司南京供电分公司 |  | 无电压等级 | 低压电力电缆,YJV,铜,10,2芯,ZC,22,普通 | 低压电力电缆-型号:YJV,导体材质:铜,截面mm2:10,芯数:2芯,阻燃特性:ZC,铠装形式:22,特殊要求:普通 | 千米 | 6.17 | 2024-10-01 | 2025-03-31 | 江苏省南京市等，以供货单为准 | 施工现场车板交货 |  | G00L-500107594-00002 | 001564483700030 | 400237589800030 | 500107594 |  | 500107594-0027
1024AB-1404002-9999 | 包2 | JS200 | 国网江苏省电力有限公司 | 国网江苏省电力有限公司南京供电分公司 |  | 无电压等级 | 低压电力电缆,YJV,铜,16,4芯,ZC,无铠装,普通 | 低压电力电缆-型号:YJV,导体材质:铜,截面mm2:16,芯数:4芯,阻燃特性:ZC,铠装形式:无铠装,特殊要求:普通 | 千米 | 39.76 | 2024-10-01 | 2025-03-31 | 江苏省南京市等，以供货单为准 | 施工现场车板交货 |  | G00L-500127054-00003 | 001564483700240 | 400237589800240 | 500127054 |  | 500127054-0015
1024AB-1404002-9999 | 包3 | JS300 | 国网江苏省电力有限公司 | 国网江苏省电力有限公司南京供电分公司 |  | 无电压等级 | 低压电力电缆,YJV,铜,25/16,4+1芯,ZC,22,普通 | 低压电力电缆-型号:YJV,导体材质:铜,截面mm2:25/16,芯数:4+1芯,阻燃特性:ZC,铠装形式:22,特殊要求:普通 | 千米 | 3.55 | 2024-10-01 | 2025-03-31 | 江苏省南京市等，以供货单为准 | 施工现场车板交货 |  | G00L-500109671-00003 | 001564483701630 | 400237590100130 | 500109671 |  | 500109671-0027
1024AB-1404002-9999 | 包3 | JS300 | 国网江苏省电力有限公司 | 国网江苏省电力有限公司南京供电分公司 |  | 无电压等级 | 低压电力电缆,YJV,铜,240,4芯,ZC,22,普通 | 低压电力电缆-型号:YJV,导体材质:铜,截面mm2:240,芯数:4芯,阻燃特性:ZC,铠装形式:22,特殊要求:普通 | 千米 | 18.02 | 2024-10-01 | 2025-03-31 | 江苏省南京市等，以供货单为准 | 施工现场车板交货 |  | G00L-500108897-00002 | 001564483700620 | 400237589900120 | 500108897 |  | 500108897-0032
1024AB-1404002-9999 | 包3 | JS300 | 国网江苏省电力有限公司 | 国网江苏省电力有限公司南京供电分公司 |  | 无电压等级 | 低压电力电缆,YJV,铜,16/10,3+1芯,ZC,22,普通 | 低压电力电缆-型号:YJV,导体材质:铜,截面mm2:16/10,芯数:3+1芯,阻燃特性:ZC,铠装形式:22,特殊要求:普通 | 千米 | 3.12 | 2024-10-01 | 2025-03-31 | 江苏省南京市等，以供货单为准 | 施工现场车板交货 |  | G00L-500109604-00002 | 001564483700740 | 400237589900240 | 500109604 |  | 500109604-0033
1024AB-1404002-9999 | 包3 | JS300 | 国网江苏省电力有限公司 | 国网江苏省电力有限公司南京供电分公司 |  | 无电压等级 | 低压电力电缆,YJV,铜,70,4芯,ZC,22,普通 | 低压电力电缆-型号:YJV,导体材质:铜,截面mm2:70,芯数:4芯,阻燃特性:ZC,铠装形式:22,特殊要求:普通 | 千米 | 27.95 | 2024-10-01 | 2025-03-31 | 江苏省南京市等，以供货单为准 | 施工现场车板交货 |  | G00L-500108894-00002 | 001564483700050 | 400237589800050 | 500108894 |  | 500108894-0043
1024AB-1404002-9999 | 包3 | JS300 | 国网江苏省电力有限公司 | 国网江苏省电力有限公司南京供电分公司 |  | 无电压等级 | 低压电力电缆,YJV,铜,150,4芯,ZC,22,普通 | 低压电力电缆-型号:YJV,导体材质:铜,截面mm2:150,芯数:4芯,阻燃特性:ZC,铠装形式:22,特殊要求:普通 | 千米 | 21.58 | 2024-10-01 | 2025-03-31 | 江苏省南京市等，以供货单为准 | 施工现场车板交货 |  | G00L-500108895-00002 | 001564483701400 | 400237590000400 | 500108895 |  | 500108895-0022
1024AB-1404002-9999 | 包3 | JS300 | 国网江苏省电力有限公司 | 国网江苏省电力有限公司南京供电分公司 |  | 无电压等级 | 低压电力电缆,YJV,铜,6,2芯,ZC,22,普通 | 低压电力电缆-型号:YJV,导体材质:铜,截面mm2:6,芯数:2芯,阻燃特性:ZC,铠装形式:22,特殊要求:普通 | 千米 | 0.59 | 2024-10-01 | 2025-03-31 | 江苏省南京市等，以供货单为准 | 施工现场车板交货 |  | G00L-500109518-00002 | 001564483700730 | 400237589900230 | 500109518 |  | 500109518-0030
1024AB-1404002-9999 | 包3 | JS300 | 国网江苏省电力有限公司 | 国网江苏省电力有限公司南京供电分公司 |  | 无电压等级 | 低压电力电缆,YJV,铜,35/16,4+1芯,ZC,无铠装,普通 | 低压电力电缆-型号:YJV,导体材质:铜,截面mm2:35/16,芯数:4+1芯,阻燃特性:ZC,铠装形式:无铠装,特殊要求:普通 | 千米 | 0.3 | 2024-10-01 | 2025-03-31 | 江苏省南京市等，以供货单为准 | 施工现场车板交货 |  | G00L-500131983-00002 | 001564483700250 | 400237589800250 | 500131983 |  | 500131983-0021
1024AB-1404002-9999 | 包3 | JS300 | 国网江苏省电力有限公司 | 国网江苏省电力有限公司南京供电分公司 |  | 无电压等级 | 低压电力电缆,YJV,铜,50/25,4+1芯,ZC,无铠装,普通 | 低压电力电缆-型号:YJV,导体材质:铜,截面mm2:50/25,芯数:4+1芯,阻燃特性:ZC,铠装形式:无铠装,特殊要求:普通 | 千米 | 0.31 | 2024-10-01 | 2025-03-31 | 江苏省南京市等，以供货单为准 | 施工现场车板交货 |  | G00L-500131989-00002 | 001564483700460 | 400237589800460 | 500131989 |  | 500131989-0013
1024AB-1404002-9999 | 包3 | JS300 | 国网江苏省电力有限公司 | 国网江苏省电力有限公司南京供电分公司 |  | 无电压等级 | 低压电力电缆,YJV,铜,16,2芯,ZC,无铠装,普通 | 低压电力电缆-型号:YJV,导体材质:铜,截面mm2:16,芯数:2芯,阻燃特性:ZC,铠装形式:无铠装,特殊要求:普通 | 千米 | 16.42 | 2024-10-01 | 2025-03-31 | 江苏省南京市等，以供货单为准 | 施工现场车板交货 |  | G00L-500132737-00002 | 001564483700130 | 400237589800130 | 500132737 |  | 500132737-0018
1024AB-1404002-9999 | 包3 | JS300 | 国网江苏省电力有限公司 | 国网江苏省电力有限公司南京供电分公司 |  | 无电压等级 | 低压电力电缆,YJV,铜,35,4芯,ZC,22,普通 | 低压电力电缆-型号:YJV,导体材质:铜,截面mm2:35,芯数:4芯,阻燃特性:ZC,铠装形式:22,特殊要求:普通 | 千米 | 45.38 | 2024-10-01 | 2025-03-31 | 江苏省南京市等，以供货单为准 | 施工现场车板交货 |  | G00L-500109086-00002 | 001564483700630 | 400237589900130 | 500109086 |  | 500109086-0028
1024AB-1404002-9999 | 包3 | JS300 | 国网江苏省电力有限公司 | 国网江苏省电力有限公司南京供电分公司 |  | 无电压等级 | 低压电力电缆,YJV,铜,70/35,4+1芯,ZC,无铠装,普通 | 低压电力电缆-型号:YJV,导体材质:铜,截面mm2:70/35,芯数:4+1芯,阻燃特性:ZC,铠装形式:无铠装,特殊要求:普通 | 千米 | 0.25 | 2024-10-01 | 2025-03-31 | 江苏省南京市等，以供货单为准 | 施工现场车板交货 |  | G00L-500131987-00002 | 001564483700440 | 400237589800440 | 500131987 |  | 500131987-0018
1024AB-1404002-9999 | 包3 | JS300 | 国网江苏省电力有限公司 | 国网江苏省电力有限公司南京供电分公司 |  | 无电压等级 | 低压电力电缆,YJV,铜,120/70,4+1芯,ZC,无铠装,普通 | 低压电力电缆-型号:YJV,导体材质:铜,截面mm2:120/70,芯数:4+1芯,阻燃特性:ZC,铠装形式:无铠装,特殊要求:普通 | 千米 | 0.24 | 2024-10-01 | 2025-03-31 | 江苏省南京市等，以供货单为准 | 施工现场车板交货 |  | G00L-500131990-00002 | 001564483701520 | 400237590100020 | 500131990 |  | 500131990-0012
1024AB-1404002-9999 | 包3 | JS300 | 国网江苏省电力有限公司 | 国网江苏省电力有限公司南京供电分公司 |  | 无电压等级 | 低压电力电缆,YJV,铜,4,2芯,ZC,22,普通 | 低压电力电缆-型号:YJV,导体材质:铜,截面mm2:4,芯数:2芯,阻燃特性:ZC,铠装形式:22,特殊要求:普通 | 千米 | 14.38 | 2024-10-01 | 2025-03-31 | 江苏省南京市等，以供货单为准 | 施工现场车板交货 |  | G00L-500109790-00003 | 001564483701420 | 400237590000420 | 500109790 |  | 500109790-0025
1024AB-1404002-9999 | 包3 | JS300 | 国网江苏省电力有限公司 | 国网江苏省电力有限公司南京供电分公司 |  | 无电压等级 | 低压电力电缆,YJV,铜,25/16,3+1芯,ZC,22,普通 | 低压电力电缆-型号:YJV,导体材质:铜,截面mm2:25/16,芯数:3+1芯,阻燃特性:ZC,铠装形式:22,特殊要求:普通 | 千米 | 1.8 | 2024-10-01 | 2025-03-31 | 江苏省南京市等，以供货单为准 | 施工现场车板交货 |  | G00L-500109654-00002 | 001564483700090 | 400237589800090 | 500109654 |  | 500109654-0032
1024AB-1404002-9999 | 包3 | JS300 | 国网江苏省电力有限公司 | 国网江苏省电力有限公司南京供电分公司 |  | 无电压等级 | 低压电力电缆,YJV,铜,120,4芯,ZC,22,普通 | 低压电力电缆-型号:YJV,导体材质:铜,截面mm2:120,芯数:4芯,阻燃特性:ZC,铠装形式:22,特殊要求:普通 | 千米 | 3.77 | 2024-10-01 | 2025-03-31 | 江苏省南京市等，以供货单为准 | 施工现场车板交货 |  | G00L-500109087-00002 | 001564483700640 | 400237589900140 | 500109087 |  | 500109087-0017
1024AB-1404002-9999 | 包3 | JS300 | 国网江苏省电力有限公司 | 国网江苏省电力有限公司南京供电分公司 |  | 无电压等级 | 低压电力电缆,YJV,铜,185,4芯,ZC,22,普通 | 低压电力电缆-型号:YJV,导体材质:铜,截面mm2:185,芯数:4芯,阻燃特性:ZC,铠装形式:22,特殊要求:普通 | 千米 | 1.09 | 2024-10-01 | 2025-03-31 | 江苏省南京市等，以供货单为准 | 施工现场车板交货 |  | G00L-500109095-00002 | 001564483701660 | 400237590100160 | 500109095 |  | 500109095-0011
1024AB-1404002-9999 | 包3 | JS300 | 国网江苏省电力有限公司 | 国网江苏省电力有限公司南京供电分公司 |  | 无电压等级 | 低压电力电缆,YJV,铜,50,4芯,ZC,22,普通 | 低压电力电缆-型号:YJV,导体材质:铜,截面mm2:50,芯数:4芯,阻燃特性:ZC,铠装形式:22,特殊要求:普通 | 千米 | 15.78 | 2024-10-01 | 2025-03-31 | 江苏省南京市等，以供货单为准 | 施工现场车板交货 |  | G00L-500108896-00002 | 001564483701410 | 400237590000410 | 500108896 |  | 500108896-0020
1024AB-1404002-9999 | 包3 | JS300 | 国网江苏省电力有限公司 | 国网江苏省电力有限公司南京供电分公司 |  | 无电压等级 | 低压电力电缆,YJV,铜,150/95,4+1芯,ZC,无铠装,普通 | 低压电力电缆-型号:YJV,导体材质:铜,截面mm2:150/95,芯数:4+1芯,阻燃特性:ZC,铠装形式:无铠装,特殊要求:普通 | 千米 | 0.36 | 2024-10-01 | 2025-03-31 | 江苏省南京市等，以供货单为准 | 施工现场车板交货 |  | G00L-500132763-00002 | 001564483700560 | 400237589900060 | 500132763 |  | 500132763-0020
1024AB-1404002-9999 | 包3 | JS300 | 国网江苏省电力有限公司 | 国网江苏省电力有限公司南京供电分公司 |  | 无电压等级 | 低压电力电缆,YJV,铜,10/6,3+1芯,ZC,22,普通 | 低压电力电缆-型号:YJV,导体材质:铜,截面mm2:10/6,芯数:3+1芯,阻燃特性:ZC,铠装形式:22,特殊要求:普通 | 千米 | 1.85 | 2024-10-01 | 2025-03-31 | 江苏省南京市等，以供货单为准 | 施工现场车板交货 |  | G00L-500109707-00002 | 001564483701640 | 400237590100140 | 500109707 |  | 500109707-0024
1024AB-1404002-9999 | 包3 | JS300 | 国网江苏省电力有限公司 | 国网江苏省电力有限公司南京供电分公司 |  | 无电压等级 | 低压电力电缆,YJY,铜,150/95,4+1芯,ZC,无铠装,WDZC | 低压电力电缆-型号:YJY,导体材质:铜,截面mm2:150/95,芯数:4+1芯,阻燃特性:ZC,铠装形式:无铠装,特殊要求:WDZC | 千米 | 0.01 | 2024-10-01 | 2025-03-31 | 江苏省南京市等，以供货单为准 | 施工现场车板交货 |  | G00L-500134004-00004 | 001564483701370 | 400237590000370 | 500134004 |  | 500134004-0008
1024AB-1404002-9999 | 包3 | JS300 | 国网江苏省电力有限公司 | 国网江苏省电力有限公司南京供电分公司 |  | 无电压等级 | 低压电力电缆,YJY,铜,240/120,4+1芯,ZC,无铠装,WDZC | 低压电力电缆-型号:YJY,导体材质:铜,截面mm2:240/120,芯数:4+1芯,阻燃特性:ZC,铠装形式:无铠装,特殊要求:WDZC | 千米 | 0.01 | 2024-10-01 | 2025-03-31 | 江苏省南京市等，以供货单为准 | 施工现场车板交货 |  | G00L-500133999-00004 | 001564483700470 | 400237589800470 | 500133999 |  | 500133999-0010
1024AB-1404002-9999 | 包3 | JS300 | 国网江苏省电力有限公司 | 国网江苏省电力有限公司南京供电分公司 |  | 无电压等级 | 低压电力电缆,YJV,铜,95,4芯,ZC,22,普通 | 低压电力电缆-型号:YJV,导体材质:铜,截面mm2:95,芯数:4芯,阻燃特性:ZC,铠装形式:22,特殊要求:普通 | 千米 | 11.28 | 2024-10-01 | 2025-03-31 | 江苏省南京市等，以供货单为准 | 施工现场车板交货 |  | G00L-500108688-00002 | 001564483700040 | 400237589800040 | 500108688 |  | 500108688-0019
1024AB-1404002-9999 | 包3 | JS300 | 国网江苏省电力有限公司 | 国网江苏省电力有限公司南京供电分公司 |  | 无电压等级 | 低压电力电缆,YJV,铜,10,2芯,ZC,22,普通 | 低压电力电缆-型号:YJV,导体材质:铜,截面mm2:10,芯数:2芯,阻燃特性:ZC,铠装形式:22,特殊要求:普通 | 千米 | 6.17 | 2024-10-01 | 2025-03-31 | 江苏省南京市等，以供货单为准 | 施工现场车板交货 |  | G00L-500107594-00002 | 001564483700030 | 400237589800030 | 500107594 |  | 500107594-0027
1024AB-1404002-9999 | 包3 | JS300 | 国网江苏省电力有限公司 | 国网江苏省电力有限公司南京供电分公司 |  | 无电压等级 | 低压电力电缆,YJV,铜,185,1芯,ZC,无铠装,普通 | 低压电力电缆-型号:YJV,导体材质:铜,截面mm2:185,芯数:1芯,阻燃特性:ZC,铠装形式:无铠装,特殊要求:普通 | 千米 | 0.14 | 2024-10-01 | 2025-03-31 | 江苏省南京市等，以供货单为准 | 施工现场车板交货 |  | G00L-500113170-00002 | 001564483701430 | 400237590000430 | 500113170 |  | 500113170-0025
1024AB-1404002-9999 | 包3 | JS300 | 国网江苏省电力有限公司 | 国网江苏省电力有限公司南京供电分公司 |  | 无电压等级 | 低压电力电缆,YJV,铜,16,4芯,ZC,无铠装,普通 | 低压电力电缆-型号:YJV,导体材质:铜,截面mm2:16,芯数:4芯,阻燃特性:ZC,铠装形式:无铠装,特殊要求:普通 | 千米 | 39.76 | 2024-10-01 | 2025-03-31 | 江苏省南京市等，以供货单为准 | 施工现场车板交货 |  | G00L-500127054-00003 | 001564483700240 | 400237589800240 | 500127054 |  | 500127054-0015
1024AB-1404002-9999 | 包4 | JS400 | 国网江苏省电力有限公司 | 国网江苏省电力有限公司南京供电分公司 |  | 无电压等级 | 低压电力电缆,YJV,铜,25/16,4+1芯,ZC,22,普通 | 低压电力电缆-型号:YJV,导体材质:铜,截面mm2:25/16,芯数:4+1芯,阻燃特性:ZC,铠装形式:22,特殊要求:普通 | 千米 | 3.55 | 2024-10-01 | 2025-03-31 | 江苏省南京市等，以供货单为准 | 施工现场车板交货 |  | G00L-500109671-00003 | 001564483701630 | 400237590100130 | 500109671 |  | 500109671-0027
1024AB-1404002-9999 | 包4 | JS400 | 国网江苏省电力有限公司 | 国网江苏省电力有限公司南京供电分公司 |  | 无电压等级 | 低压电力电缆,YJV,铜,240,4芯,ZC,22,普通 | 低压电力电缆-型号:YJV,导体材质:铜,截面mm2:240,芯数:4芯,阻燃特性:ZC,铠装形式:22,特殊要求:普通 | 千米 | 18.02 | 2024-10-01 | 2025-03-31 | 江苏省南京市等，以供货单为准 | 施工现场车板交货 |  | G00L-500108897-00002 | 001564483700620 | 400237589900120 | 500108897 |  | 500108897-0032
1024AB-1404002-9999 | 包4 | JS400 | 国网江苏省电力有限公司 | 国网江苏省电力有限公司南京供电分公司 |  | 无电压等级 | 低压电力电缆,YJV,铜,16/10,3+1芯,ZC,22,普通 | 低压电力电缆-型号:YJV,导体材质:铜,截面mm2:16/10,芯数:3+1芯,阻燃特性:ZC,铠装形式:22,特殊要求:普通 | 千米 | 3.12 | 2024-10-01 | 2025-03-31 | 江苏省南京市等，以供货单为准 | 施工现场车板交货 |  | G00L-500109604-00002 | 001564483700740 | 400237589900240 | 500109604 |  | 500109604-0033
1024AB-1404002-9999 | 包4 | JS400 | 国网江苏省电力有限公司 | 国网江苏省电力有限公司南京供电分公司 |  | 无电压等级 | 低压电力电缆,YJV,铜,150,4芯,ZC,22,普通 | 低压电力电缆-型号:YJV,导体材质:铜,截面mm2:150,芯数:4芯,阻燃特性:ZC,铠装形式:22,特殊要求:普通 | 千米 | 21.58 | 2024-10-01 | 2025-03-31 | 江苏省南京市等，以供货单为准 | 施工现场车板交货 |  | G00L-500108895-00002 | 001564483701400 | 400237590000400 | 500108895 |  | 500108895-0022
1024AB-1404002-9999 | 包4 | JS400 | 国网江苏省电力有限公司 | 国网江苏省电力有限公司南京供电分公司 |  | 无电压等级 | 低压电力电缆,YJV,铜,6,2芯,ZC,22,普通 | 低压电力电缆-型号:YJV,导体材质:铜,截面mm2:6,芯数:2芯,阻燃特性:ZC,铠装形式:22,特殊要求:普通 | 千米 | 0.59 | 2024-10-01 | 2025-03-31 | 江苏省南京市等，以供货单为准 | 施工现场车板交货 |  | G00L-500109518-00002 | 001564483700730 | 400237589900230 | 500109518 |  | 500109518-0030
1024AB-1404002-9999 | 包4 | JS400 | 国网江苏省电力有限公司 | 国网江苏省电力有限公司南京供电分公司 |  | 无电压等级 | 低压电力电缆,YJV,铜,35/16,4+1芯,ZC,无铠装,普通 | 低压电力电缆-型号:YJV,导体材质:铜,截面mm2:35/16,芯数:4+1芯,阻燃特性:ZC,铠装形式:无铠装,特殊要求:普通 | 千米 | 0.3 | 2024-10-01 | 2025-03-31 | 江苏省南京市等，以供货单为准 | 施工现场车板交货 |  | G00L-500131983-00002 | 001564483700250 | 400237589800250 | 500131983 |  | 500131983-0021
1024AB-1404002-9999 | 包4 | JS400 | 国网江苏省电力有限公司 | 国网江苏省电力有限公司南京供电分公司 |  | 无电压等级 | 低压电力电缆,YJV,铜,50/25,4+1芯,ZC,无铠装,普通 | 低压电力电缆-型号:YJV,导体材质:铜,截面mm2:50/25,芯数:4+1芯,阻燃特性:ZC,铠装形式:无铠装,特殊要求:普通 | 千米 | 0.31 | 2024-10-01 | 2025-03-31 | 江苏省南京市等，以供货单为准 | 施工现场车板交货 |  | G00L-500131989-00002 | 001564483700460 | 400237589800460 | 500131989 |  | 500131989-0013
1024AB-1404002-9999 | 包4 | JS400 | 国网江苏省电力有限公司 | 国网江苏省电力有限公司南京供电分公司 |  | 无电压等级 | 低压电力电缆,YJV,铜,16,2芯,ZC,无铠装,普通 | 低压电力电缆-型号:YJV,导体材质:铜,截面mm2:16,芯数:2芯,阻燃特性:ZC,铠装形式:无铠装,特殊要求:普通 | 千米 | 16.42 | 2024-10-01 | 2025-03-31 | 江苏省南京市等，以供货单为准 | 施工现场车板交货 |  | G00L-500132737-00002 | 001564483700130 | 400237589800130 | 500132737 |  | 500132737-0018
1024AB-1404002-9999 | 包4 | JS400 | 国网江苏省电力有限公司 | 国网江苏省电力有限公司南京供电分公司 |  | 无电压等级 | 低压电力电缆,YJV,铜,35,4芯,ZC,22,普通 | 低压电力电缆-型号:YJV,导体材质:铜,截面mm2:35,芯数:4芯,阻燃特性:ZC,铠装形式:22,特殊要求:普通 | 千米 | 45.37 | 2024-10-01 | 2025-03-31 | 江苏省南京市等，以供货单为准 | 施工现场车板交货 |  | G00L-500109086-00002 | 001564483700630 | 400237589900130 | 500109086 |  | 500109086-0028
1024AB-1404002-9999 | 包4 | JS400 | 国网江苏省电力有限公司 | 国网江苏省电力有限公司南京供电分公司 |  | 无电压等级 | 低压电力电缆,YJV,铜,70/35,4+1芯,ZC,无铠装,普通 | 低压电力电缆-型号:YJV,导体材质:铜,截面mm2:70/35,芯数:4+1芯,阻燃特性:ZC,铠装形式:无铠装,特殊要求:普通 | 千米 | 0.25 | 2024-10-01 | 2025-03-31 | 江苏省南京市等，以供货单为准 | 施工现场车板交货 |  | G00L-500131987-00002 | 001564483700440 | 400237589800440 | 500131987 |  | 500131987-0018
1024AB-1404002-9999 | 包4 | JS400 | 国网江苏省电力有限公司 | 国网江苏省电力有限公司南京供电分公司 |  | 无电压等级 | 低压电力电缆,YJV,铜,120/70,4+1芯,ZC,无铠装,普通 | 低压电力电缆-型号:YJV,导体材质:铜,截面mm2:120/70,芯数:4+1芯,阻燃特性:ZC,铠装形式:无铠装,特殊要求:普通 | 千米 | 0.24 | 2024-10-01 | 2025-03-31 | 江苏省南京市等，以供货单为准 | 施工现场车板交货 |  | G00L-500131990-00002 | 001564483701520 | 400237590100020 | 500131990 |  | 500131990-0012
1024AB-1404002-9999 | 包4 | JS400 | 国网江苏省电力有限公司 | 国网江苏省电力有限公司南京供电分公司 |  | 无电压等级 | 低压电力电缆,YJV,铜,4,2芯,ZC,22,普通 | 低压电力电缆-型号:YJV,导体材质:铜,截面mm2:4,芯数:2芯,阻燃特性:ZC,铠装形式:22,特殊要求:普通 | 千米 | 14.38 | 2024-10-01 | 2025-03-31 | 江苏省南京市等，以供货单为准 | 施工现场车板交货 |  | G00L-500109790-00003 | 001564483701420 | 400237590000420 | 500109790 |  | 500109790-0025
1024AB-1404002-9999 | 包4 | JS400 | 国网江苏省电力有限公司 | 国网江苏省电力有限公司南京供电分公司 |  | 无电压等级 | 低压电力电缆,YJV,铜,25/16,3+1芯,ZC,22,普通 | 低压电力电缆-型号:YJV,导体材质:铜,截面mm2:25/16,芯数:3+1芯,阻燃特性:ZC,铠装形式:22,特殊要求:普通 | 千米 | 1.8 | 2024-10-01 | 2025-03-31 | 江苏省南京市等，以供货单为准 | 施工现场车板交货 |  | G00L-500109654-00002 | 001564483700090 | 400237589800090 | 500109654 |  | 500109654-0032
1024AB-1404002-9999 | 包4 | JS400 | 国网江苏省电力有限公司 | 国网江苏省电力有限公司南京供电分公司 |  | 无电压等级 | 低压电力电缆,YJV,铜,70,4芯,ZC,22,普通 | 低压电力电缆-型号:YJV,导体材质:铜,截面mm2:70,芯数:4芯,阻燃特性:ZC,铠装形式:22,特殊要求:普通 | 千米 | 27.95 | 2024-10-01 | 2025-03-31 | 江苏省南京市等，以供货单为准 | 施工现场车板交货 |  | G00L-500108894-00002 | 001564483700050 | 400237589800050 | 500108894 |  | 500108894-0043
1024AB-1404002-9999 | 包4 | JS400 | 国网江苏省电力有限公司 | 国网江苏省电力有限公司南京供电分公司 |  | 无电压等级 | 低压电力电缆,YJV,铜,120,4芯,ZC,22,普通 | 低压电力电缆-型号:YJV,导体材质:铜,截面mm2:120,芯数:4芯,阻燃特性:ZC,铠装形式:22,特殊要求:普通 | 千米 | 3.77 | 2024-10-01 | 2025-03-31 | 江苏省南京市等，以供货单为准 | 施工现场车板交货 |  | G00L-500109087-00002 | 001564483700640 | 400237589900140 | 500109087 |  | 500109087-0017
1024AB-1404002-9999 | 包4 | JS400 | 国网江苏省电力有限公司 | 国网江苏省电力有限公司南京供电分公司 |  | 无电压等级 | 低压电力电缆,YJV,铜,185,4芯,ZC,22,普通 | 低压电力电缆-型号:YJV,导体材质:铜,截面mm2:185,芯数:4芯,阻燃特性:ZC,铠装形式:22,特殊要求:普通 | 千米 | 1.09 | 2024-10-01 | 2025-03-31 | 江苏省南京市等，以供货单为准 | 施工现场车板交货 |  | G00L-500109095-00002 | 001564483701660 | 400237590100160 | 500109095 |  | 500109095-0011
1024AB-1404002-9999 | 包4 | JS400 | 国网江苏省电力有限公司 | 国网江苏省电力有限公司南京供电分公司 |  | 无电压等级 | 低压电力电缆,YJV,铜,50,4芯,ZC,22,普通 | 低压电力电缆-型号:YJV,导体材质:铜,截面mm2:50,芯数:4芯,阻燃特性:ZC,铠装形式:22,特殊要求:普通 | 千米 | 15.78 | 2024-10-01 | 2025-03-31 | 江苏省南京市等，以供货单为准 | 施工现场车板交货 |  | G00L-500108896-00002 | 001564483701410 | 400237590000410 | 500108896 |  | 500108896-0020
1024AB-1404002-9999 | 包4 | JS400 | 国网江苏省电力有限公司 | 国网江苏省电力有限公司南京供电分公司 |  | 无电压等级 | 低压电力电缆,YJV,铜,150/95,4+1芯,ZC,无铠装,普通 | 低压电力电缆-型号:YJV,导体材质:铜,截面mm2:150/95,芯数:4+1芯,阻燃特性:ZC,铠装形式:无铠装,特殊要求:普通 | 千米 | 0.36 | 2024-10-01 | 2025-03-31 | 江苏省南京市等，以供货单为准 | 施工现场车板交货 |  | G00L-500132763-00002 | 001564483700560 | 400237589900060 | 500132763 |  | 500132763-0020
1024AB-1404002-9999 | 包4 | JS400 | 国网江苏省电力有限公司 | 国网江苏省电力有限公司南京供电分公司 |  | 无电压等级 | 低压电力电缆,YJV,铜,10/6,3+1芯,ZC,22,普通 | 低压电力电缆-型号:YJV,导体材质:铜,截面mm2:10/6,芯数:3+1芯,阻燃特性:ZC,铠装形式:22,特殊要求:普通 | 千米 | 1.85 | 2024-10-01 | 2025-03-31 | 江苏省南京市等，以供货单为准 | 施工现场车板交货 |  | G00L-500109707-00002 | 001564483701640 | 400237590100140 | 500109707 |  | 500109707-0024
1024AB-1404002-9999 | 包4 | JS400 | 国网江苏省电力有限公司 | 国网江苏省电力有限公司南京供电分公司 |  | 无电压等级 | 低压电力电缆,YJY,铜,150/95,4+1芯,ZC,无铠装,WDZC | 低压电力电缆-型号:YJY,导体材质:铜,截面mm2:150/95,芯数:4+1芯,阻燃特性:ZC,铠装形式:无铠装,特殊要求:WDZC | 千米 | 0.01 | 2024-10-01 | 2025-03-31 | 江苏省南京市等，以供货单为准 | 施工现场车板交货 |  | G00L-500134004-00004 | 001564483701370 | 400237590000370 | 500134004 |  | 500134004-0008
1024AB-1404002-9999 | 包4 | JS400 | 国网江苏省电力有限公司 | 国网江苏省电力有限公司南京供电分公司 |  | 无电压等级 | 低压电力电缆,YJY,铜,240/120,4+1芯,ZC,无铠装,WDZC | 低压电力电缆-型号:YJY,导体材质:铜,截面mm2:240/120,芯数:4+1芯,阻燃特性:ZC,铠装形式:无铠装,特殊要求:WDZC | 千米 | 0.01 | 2024-10-01 | 2025-03-31 | 江苏省南京市等，以供货单为准 | 施工现场车板交货 |  | G00L-500133999-00004 | 001564483700470 | 400237589800470 | 500133999 |  | 500133999-0010
1024AB-1404002-9999 | 包4 | JS400 | 国网江苏省电力有限公司 | 国网江苏省电力有限公司南京供电分公司 |  | 无电压等级 | 低压电力电缆,YJV,铜,95,4芯,ZC,22,普通 | 低压电力电缆-型号:YJV,导体材质:铜,截面mm2:95,芯数:4芯,阻燃特性:ZC,铠装形式:22,特殊要求:普通 | 千米 | 11.28 | 2024-10-01 | 2025-03-31 | 江苏省南京市等，以供货单为准 | 施工现场车板交货 |  | G00L-500108688-00002 | 001564483700040 | 400237589800040 | 500108688 |  | 500108688-0019
1024AB-1404002-9999 | 包4 | JS400 | 国网江苏省电力有限公司 | 国网江苏省电力有限公司南京供电分公司 |  | 无电压等级 | 低压电力电缆,YJV,铜,10,2芯,ZC,22,普通 | 低压电力电缆-型号:YJV,导体材质:铜,截面mm2:10,芯数:2芯,阻燃特性:ZC,铠装形式:22,特殊要求:普通 | 千米 | 6.17 | 2024-10-01 | 2025-03-31 | 江苏省南京市等，以供货单为准 | 施工现场车板交货 |  | G00L-500107594-00002 | 001564483700030 | 400237589800030 | 500107594 |  | 500107594-0027
1024AB-1404002-9999 | 包4 | JS400 | 国网江苏省电力有限公司 | 国网江苏省电力有限公司南京供电分公司 |  | 无电压等级 | 低压电力电缆,YJV,铜,185,1芯,ZC,无铠装,普通 | 低压电力电缆-型号:YJV,导体材质:铜,截面mm2:185,芯数:1芯,阻燃特性:ZC,铠装形式:无铠装,特殊要求:普通 | 千米 | 0.14 | 2024-10-01 | 2025-03-31 | 江苏省南京市等，以供货单为准 | 施工现场车板交货 |  | G00L-500113170-00002 | 001564483701430 | 400237590000430 | 500113170 |  | 500113170-0025
1024AB-1404002-9999 | 包4 | JS400 | 国网江苏省电力有限公司 | 国网江苏省电力有限公司南京供电分公司 |  | 无电压等级 | 低压电力电缆,YJV,铜,16,4芯,ZC,无铠装,普通 | 低压电力电缆-型号:YJV,导体材质:铜,截面mm2:16,芯数:4芯,阻燃特性:ZC,铠装形式:无铠装,特殊要求:普通 | 千米 | 39.76 | 2024-10-01 | 2025-03-31 | 江苏省南京市等，以供货单为准 | 施工现场车板交货 |  | G00L-500127054-00003 | 001564483700240 | 400237589800240 | 500127054 |  | 500127054-0015
1024AB-1404002-9999 | 包5 | JS500 | 国网江苏省电力有限公司 | 国网江苏省电力有限公司南京供电分公司 |  | 无电压等级 | 低压电力电缆,YJV,铜,25/16,4+1芯,ZC,22,普通 | 低压电力电缆-型号:YJV,导体材质:铜,截面mm2:25/16,芯数:4+1芯,阻燃特性:ZC,铠装形式:22,特殊要求:普通 | 千米 | 3.36 | 2024-10-01 | 2025-03-31 | 江苏省南京市等，以供货单为准 | 施工现场车板交货 |  | G00L-500109671-00003 | 001564483701630 | 400237590100130 | 500109671 |  | 500109671-0027
1024AB-1404002-9999 | 包5 | JS500 | 国网江苏省电力有限公司 | 国网江苏省电力有限公司南京供电分公司 |  | 无电压等级 | 低压电力电缆,YJV,铜,240,4芯,ZC,22,普通 | 低压电力电缆-型号:YJV,导体材质:铜,截面mm2:240,芯数:4芯,阻燃特性:ZC,铠装形式:22,特殊要求:普通 | 千米 | 17.07 | 2024-10-01 | 2025-03-31 | 江苏省南京市等，以供货单为准 | 施工现场车板交货 |  | G00L-500108897-00002 | 001564483700620 | 400237589900120 | 500108897 |  | 500108897-0032
1024AB-1404002-9999 | 包5 | JS500 | 国网江苏省电力有限公司 | 国网江苏省电力有限公司南京供电分公司 |  | 无电压等级 | 低压电力电缆,YJV,铜,16/10,3+1芯,ZC,22,普通 | 低压电力电缆-型号:YJV,导体材质:铜,截面mm2:16/10,芯数:3+1芯,阻燃特性:ZC,铠装形式:22,特殊要求:普通 | 千米 | 2.96 | 2024-10-01 | 2025-03-31 | 江苏省南京市等，以供货单为准 | 施工现场车板交货 |  | G00L-500109604-00002 | 001564483700740 | 400237589900240 | 500109604 |  | 500109604-0033
1024AB-1404002-9999 | 包5 | JS500 | 国网江苏省电力有限公司 | 国网江苏省电力有限公司南京供电分公司 |  | 无电压等级 | 低压电力电缆,YJV,铜,95,4芯,ZC,22,普通 | 低压电力电缆-型号:YJV,导体材质:铜,截面mm2:95,芯数:4芯,阻燃特性:ZC,铠装形式:22,特殊要求:普通 | 千米 | 10.68 | 2024-10-01 | 2025-03-31 | 江苏省南京市等，以供货单为准 | 施工现场车板交货 |  | G00L-500108688-00002 | 001564483700040 | 400237589800040 | 500108688 |  | 500108688-0019
1024AB-1404002-9999 | 包5 | JS500 | 国网江苏省电力有限公司 | 国网江苏省电力有限公司南京供电分公司 |  | 无电压等级 | 低压电力电缆,YJV,铜,150,4芯,ZC,22,普通 | 低压电力电缆-型号:YJV,导体材质:铜,截面mm2:150,芯数:4芯,阻燃特性:ZC,铠装形式:22,特殊要求:普通 | 千米 | 20.45 | 2024-10-01 | 2025-03-31 | 江苏省南京市等，以供货单为准 | 施工现场车板交货 |  | G00L-500108895-00002 | 001564483701400 | 400237590000400 | 500108895 |  | 500108895-0022
1024AB-1404002-9999 | 包5 | JS500 | 国网江苏省电力有限公司 | 国网江苏省电力有限公司南京供电分公司 |  | 无电压等级 | 低压电力电缆,YJV,铜,6,2芯,ZC,22,普通 | 低压电力电缆-型号:YJV,导体材质:铜,截面mm2:6,芯数:2芯,阻燃特性:ZC,铠装形式:22,特殊要求:普通 | 千米 | 0.56 | 2024-10-01 | 2025-03-31 | 江苏省南京市等，以供货单为准 | 施工现场车板交货 |  | G00L-500109518-00002 | 001564483700730 | 400237589900230 | 500109518 |  | 500109518-0030
1024AB-1404002-9999 | 包5 | JS500 | 国网江苏省电力有限公司 | 国网江苏省电力有限公司南京供电分公司 |  | 无电压等级 | 低压电力电缆,YJV,铜,35/16,4+1芯,ZC,无铠装,普通 | 低压电力电缆-型号:YJV,导体材质:铜,截面mm2:35/16,芯数:4+1芯,阻燃特性:ZC,铠装形式:无铠装,特殊要求:普通 | 千米 | 0.29 | 2024-10-01 | 2025-03-31 | 江苏省南京市等，以供货单为准 | 施工现场车板交货 |  | G00L-500131983-00002 | 001564483700250 | 400237589800250 | 500131983 |  | 500131983-0021
1024AB-1404002-9999 | 包5 | JS500 | 国网江苏省电力有限公司 | 国网江苏省电力有限公司南京供电分公司 |  | 无电压等级 | 低压电力电缆,YJV,铜,50/25,4+1芯,ZC,无铠装,普通 | 低压电力电缆-型号:YJV,导体材质:铜,截面mm2:50/25,芯数:4+1芯,阻燃特性:ZC,铠装形式:无铠装,特殊要求:普通 | 千米 | 0.29 | 2024-10-01 | 2025-03-31 | 江苏省南京市等，以供货单为准 | 施工现场车板交货 |  | G00L-500131989-00002 | 001564483700460 | 400237589800460 | 500131989 |  | 500131989-0013
1024AB-1404002-9999 | 包5 | JS500 | 国网江苏省电力有限公司 | 国网江苏省电力有限公司南京供电分公司 |  | 无电压等级 | 低压电力电缆,YJV,铜,16,2芯,ZC,无铠装,普通 | 低压电力电缆-型号:YJV,导体材质:铜,截面mm2:16,芯数:2芯,阻燃特性:ZC,铠装形式:无铠装,特殊要求:普通 | 千米 | 15.56 | 2024-10-01 | 2025-03-31 | 江苏省南京市等，以供货单为准 | 施工现场车板交货 |  | G00L-500132737-00002 | 001564483700130 | 400237589800130 | 500132737 |  | 500132737-0018
1024AB-1404002-9999 | 包5 | JS500 | 国网江苏省电力有限公司 | 国网江苏省电力有限公司南京供电分公司 |  | 无电压等级 | 低压电力电缆,YJV,铜,70/35,4+1芯,ZC,无铠装,普通 | 低压电力电缆-型号:YJV,导体材质:铜,截面mm2:70/35,芯数:4+1芯,阻燃特性:ZC,铠装形式:无铠装,特殊要求:普通 | 千米 | 0.23 | 2024-10-01 | 2025-03-31 | 江苏省南京市等，以供货单为准 | 施工现场车板交货 |  | G00L-500131987-00002 | 001564483700440 | 400237589800440 | 500131987 |  | 500131987-0018
1024AB-1404002-9999 | 包5 | JS500 | 国网江苏省电力有限公司 | 国网江苏省电力有限公司南京供电分公司 |  | 无电压等级 | 低压电力电缆,YJV,铜,4,2芯,ZC,22,普通 | 低压电力电缆-型号:YJV,导体材质:铜,截面mm2:4,芯数:2芯,阻燃特性:ZC,铠装形式:22,特殊要求:普通 | 千米 | 13.62 | 2024-10-01 | 2025-03-31 | 江苏省南京市等，以供货单为准 | 施工现场车板交货 |  | G00L-500109790-00003 | 001564483701420 | 400237590000420 | 500109790 |  | 500109790-0025
1024AB-1404002-9999 | 包5 | JS500 | 国网江苏省电力有限公司 | 国网江苏省电力有限公司南京供电分公司 |  | 无电压等级 | 低压电力电缆,YJV,铜,120/70,4+1芯,ZC,无铠装,普通 | 低压电力电缆-型号:YJV,导体材质:铜,截面mm2:120/70,芯数:4+1芯,阻燃特性:ZC,铠装形式:无铠装,特殊要求:普通 | 千米 | 0.23 | 2024-10-01 | 2025-03-31 | 江苏省南京市等，以供货单为准 | 施工现场车板交货 |  | G00L-500131990-00002 | 001564483701520 | 400237590100020 | 500131990 |  | 500131990-0012
1024AB-1404002-9999 | 包5 | JS500 | 国网江苏省电力有限公司 | 国网江苏省电力有限公司南京供电分公司 |  | 无电压等级 | 低压电力电缆,YJV,铜,25/16,3+1芯,ZC,22,普通 | 低压电力电缆-型号:YJV,导体材质:铜,截面mm2:25/16,芯数:3+1芯,阻燃特性:ZC,铠装形式:22,特殊要求:普通 | 千米 | 1.71 | 2024-10-01 | 2025-03-31 | 江苏省南京市等，以供货单为准 | 施工现场车板交货 |  | G00L-500109654-00002 | 001564483700090 | 400237589800090 | 500109654 |  | 500109654-0032
1024AB-1404002-9999 | 包5 | JS500 | 国网江苏省电力有限公司 | 国网江苏省电力有限公司南京供电分公司 |  | 无电压等级 | 低压电力电缆,YJV,铜,70,4芯,ZC,22,普通 | 低压电力电缆-型号:YJV,导体材质:铜,截面mm2:70,芯数:4芯,阻燃特性:ZC,铠装形式:22,特殊要求:普通 | 千米 | 26.48 | 2024-10-01 | 2025-03-31 | 江苏省南京市等，以供货单为准 | 施工现场车板交货 |  | G00L-500108894-00002 | 001564483700050 | 400237589800050 | 500108894 |  | 500108894-0043
1024AB-1404002-9999 | 包5 | JS500 | 国网江苏省电力有限公司 | 国网江苏省电力有限公司南京供电分公司 |  | 无电压等级 | 低压电力电缆,YJV,铜,120,4芯,ZC,22,普通 | 低压电力电缆-型号:YJV,导体材质:铜,截面mm2:120,芯数:4芯,阻燃特性:ZC,铠装形式:22,特殊要求:普通 | 千米 | 3.57 | 2024-10-01 | 2025-03-31 | 江苏省南京市等，以供货单为准 | 施工现场车板交货 |  | G00L-500109087-00002 | 001564483700640 | 400237589900140 | 500109087 |  | 500109087-0017
1024AB-1404002-9999 | 包5 | JS500 | 国网江苏省电力有限公司 | 国网江苏省电力有限公司南京供电分公司 |  | 无电压等级 | 低压电力电缆,YJV,铜,185,4芯,ZC,22,普通 | 低压电力电缆-型号:YJV,导体材质:铜,截面mm2:185,芯数:4芯,阻燃特性:ZC,铠装形式:22,特殊要求:普通 | 千米 | 1.04 | 2024-10-01 | 2025-03-31 | 江苏省南京市等，以供货单为准 | 施工现场车板交货 |  | G00L-500109095-00002 | 001564483701660 | 400237590100160 | 500109095 |  | 500109095-0011
1024AB-1404002-9999 | 包5 | JS500 | 国网江苏省电力有限公司 | 国网江苏省电力有限公司南京供电分公司 |  | 无电压等级 | 低压电力电缆,YJV,铜,35,4芯,ZC,22,普通 | 低压电力电缆-型号:YJV,导体材质:铜,截面mm2:35,芯数:4芯,阻燃特性:ZC,铠装形式:22,特殊要求:普通 | 千米 | 43 | 2024-10-01 | 2025-03-31 | 江苏省南京市等，以供货单为准 | 施工现场车板交货 |  | G00L-500109086-00002 | 001564483700630 | 400237589900130 | 500109086 |  | 500109086-0028
1024AB-1404002-9999 | 包5 | JS500 | 国网江苏省电力有限公司 | 国网江苏省电力有限公司南京供电分公司 |  | 无电压等级 | 低压电力电缆,YJV,铜,50,4芯,ZC,22,普通 | 低压电力电缆-型号:YJV,导体材质:铜,截面mm2:50,芯数:4芯,阻燃特性:ZC,铠装形式:22,特殊要求:普通 | 千米 | 14.95 | 2024-10-01 | 2025-03-31 | 江苏省南京市等，以供货单为准 | 施工现场车板交货 |  | G00L-500108896-00002 | 001564483701410 | 400237590000410 | 500108896 |  | 500108896-0020
1024AB-1404002-9999 | 包5 | JS500 | 国网江苏省电力有限公司 | 国网江苏省电力有限公司南京供电分公司 |  | 无电压等级 | 低压电力电缆,YJV,铜,150/95,4+1芯,ZC,无铠装,普通 | 低压电力电缆-型号:YJV,导体材质:铜,截面mm2:150/95,芯数:4+1芯,阻燃特性:ZC,铠装形式:无铠装,特殊要求:普通 | 千米 | 0.34 | 2024-10-01 | 2025-03-31 | 江苏省南京市等，以供货单为准 | 施工现场车板交货 |  | G00L-500132763-00002 | 001564483700560 | 400237589900060 | 500132763 |  | 500132763-0020
1024AB-1404002-9999 | 包5 | JS500 | 国网江苏省电力有限公司 | 国网江苏省电力有限公司南京供电分公司 |  | 无电压等级 | 低压电力电缆,YJV,铜,10/6,3+1芯,ZC,22,普通 | 低压电力电缆-型号:YJV,导体材质:铜,截面mm2:10/6,芯数:3+1芯,阻燃特性:ZC,铠装形式:22,特殊要求:普通 | 千米 | 1.76 | 2024-10-01 | 2025-03-31 | 江苏省南京市等，以供货单为准 | 施工现场车板交货 |  | G00L-500109707-00002 | 001564483701640 | 400237590100140 | 500109707 |  | 500109707-0024
1024AB-1404002-9999 | 包5 | JS500 | 国网江苏省电力有限公司 | 国网江苏省电力有限公司南京供电分公司 |  | 无电压等级 | 低压电力电缆,YJY,铜,150/95,4+1芯,ZC,无铠装,WDZC | 低压电力电缆-型号:YJY,导体材质:铜,截面mm2:150/95,芯数:4+1芯,阻燃特性:ZC,铠装形式:无铠装,特殊要求:WDZC | 千米 | 0.01 | 2024-10-01 | 2025-03-31 | 江苏省南京市等，以供货单为准 | 施工现场车板交货 |  | G00L-500134004-00004 | 001564483701370 | 400237590000370 | 500134004 |  | 500134004-0008
1024AB-1404002-9999 | 包5 | JS500 | 国网江苏省电力有限公司 | 国网江苏省电力有限公司南京供电分公司 |  | 无电压等级 | 低压电力电缆,YJY,铜,240/120,4+1芯,ZC,无铠装,WDZC | 低压电力电缆-型号:YJY,导体材质:铜,截面mm2:240/120,芯数:4+1芯,阻燃特性:ZC,铠装形式:无铠装,特殊要求:WDZC | 千米 | 0.01 | 2024-10-01 | 2025-03-31 | 江苏省南京市等，以供货单为准 | 施工现场车板交货 |  | G00L-500133999-00004 | 001564483700470 | 400237589800470 | 500133999 |  | 500133999-0010
1024AB-1404002-9999 | 包5 | JS500 | 国网江苏省电力有限公司 | 国网江苏省电力有限公司南京供电分公司 |  | 无电压等级 | 低压电力电缆,YJV,铜,10,2芯,ZC,22,普通 | 低压电力电缆-型号:YJV,导体材质:铜,截面mm2:10,芯数:2芯,阻燃特性:ZC,铠装形式:22,特殊要求:普通 | 千米 | 5.85 | 2024-10-01 | 2025-03-31 | 江苏省南京市等，以供货单为准 | 施工现场车板交货 |  | G00L-500107594-00002 | 001564483700030 | 400237589800030 | 500107594 |  | 500107594-0027
1024AB-1404002-9999 | 包5 | JS500 | 国网江苏省电力有限公司 | 国网江苏省电力有限公司南京供电分公司 |  | 无电压等级 | 低压电力电缆,YJV,铜,185,1芯,ZC,无铠装,普通 | 低压电力电缆-型号:YJV,导体材质:铜,截面mm2:185,芯数:1芯,阻燃特性:ZC,铠装形式:无铠装,特殊要求:普通 | 千米 | 0.13 | 2024-10-01 | 2025-03-31 | 江苏省南京市等，以供货单为准 | 施工现场车板交货 |  | G00L-500113170-00002 | 001564483701430 | 400237590000430 | 500113170 |  | 500113170-0025
1024AB-1404002-9999 | 包5 | JS500 | 国网江苏省电力有限公司 | 国网江苏省电力有限公司南京供电分公司 |  | 无电压等级 | 低压电力电缆,YJV,铜,16,4芯,ZC,无铠装,普通 | 低压电力电缆-型号:YJV,导体材质:铜,截面mm2:16,芯数:4芯,阻燃特性:ZC,铠装形式:无铠装,特殊要求:普通 | 千米 | 37.66 | 2024-10-01 | 2025-03-31 | 江苏省南京市等，以供货单为准 | 施工现场车板交货 |  | G00L-500127054-00003 | 001564483700240 | 400237589800240 | 500127054 |  | 500127054-0015
1024AB-1404002-9999 | 包6 | JS600 | 国网江苏省电力有限公司 | 国网江苏省电力有限公司南京供电分公司 |  | 无电压等级 | 低压电力电缆,YJV,铜,25/16,4+1芯,ZC,22,普通 | 低压电力电缆-型号:YJV,导体材质:铜,截面mm2:25/16,芯数:4+1芯,阻燃特性:ZC,铠装形式:22,特殊要求:普通 | 千米 | 2.99 | 2024-10-01 | 2025-03-31 | 江苏省南京市等，以供货单为准 | 施工现场车板交货 |  | G00L-500109671-00003 | 001564483701630 | 400237590100130 | 500109671 |  | 500109671-0027
1024AB-1404002-9999 | 包6 | JS600 | 国网江苏省电力有限公司 | 国网江苏省电力有限公司南京供电分公司 |  | 无电压等级 | 低压电力电缆,YJV,铜,16,4芯,ZC,无铠装,普通 | 低压电力电缆-型号:YJV,导体材质:铜,截面mm2:16,芯数:4芯,阻燃特性:ZC,铠装形式:无铠装,特殊要求:普通 | 千米 | 33.48 | 2024-10-01 | 2025-03-31 | 江苏省南京市等，以供货单为准 | 施工现场车板交货 |  | G00L-500127054-00003 | 001564483700240 | 400237589800240 | 500127054 |  | 500127054-0015
1024AB-1404002-9999 | 包6 | JS600 | 国网江苏省电力有限公司 | 国网江苏省电力有限公司南京供电分公司 |  | 无电压等级 | 低压电力电缆,YJV,铜,16/10,3+1芯,ZC,22,普通 | 低压电力电缆-型号:YJV,导体材质:铜,截面mm2:16/10,芯数:3+1芯,阻燃特性:ZC,铠装形式:22,特殊要求:普通 | 千米 | 2.63 | 2024-10-01 | 2025-03-31 | 江苏省南京市等，以供货单为准 | 施工现场车板交货 |  | G00L-500109604-00002 | 001564483700740 | 400237589900240 | 500109604 |  | 500109604-0033
1024AB-1404002-9999 | 包6 | JS600 | 国网江苏省电力有限公司 | 国网江苏省电力有限公司南京供电分公司 |  | 无电压等级 | 低压电力电缆,YJV,铜,95,4芯,ZC,22,普通 | 低压电力电缆-型号:YJV,导体材质:铜,截面mm2:95,芯数:4芯,阻燃特性:ZC,铠装形式:22,特殊要求:普通 | 千米 | 9.5 | 2024-10-01 | 2025-03-31 | 江苏省南京市等，以供货单为准 | 施工现场车板交货 |  | G00L-500108688-00002 | 001564483700040 | 400237589800040 | 500108688 |  | 500108688-0019
1024AB-1404002-9999 | 包6 | JS600 | 国网江苏省电力有限公司 | 国网江苏省电力有限公司南京供电分公司 |  | 无电压等级 | 低压电力电缆,YJV,铜,150,4芯,ZC,22,普通 | 低压电力电缆-型号:YJV,导体材质:铜,截面mm2:150,芯数:4芯,阻燃特性:ZC,铠装形式:22,特殊要求:普通 | 千米 | 18.17 | 2024-10-01 | 2025-03-31 | 江苏省南京市等，以供货单为准 | 施工现场车板交货 |  | G00L-500108895-00002 | 001564483701400 | 400237590000400 | 500108895 |  | 500108895-0022
1024AB-1404002-9999 | 包6 | JS600 | 国网江苏省电力有限公司 | 国网江苏省电力有限公司南京供电分公司 |  | 无电压等级 | 低压电力电缆,YJV,铜,6,2芯,ZC,22,普通 | 低压电力电缆-型号:YJV,导体材质:铜,截面mm2:6,芯数:2芯,阻燃特性:ZC,铠装形式:22,特殊要求:普通 | 千米 | 0.5 | 2024-10-01 | 2025-03-31 | 江苏省南京市等，以供货单为准 | 施工现场车板交货 |  | G00L-500109518-00002 | 001564483700730 | 400237589900230 | 500109518 |  | 500109518-0030
1024AB-1404002-9999 | 包6 | JS600 | 国网江苏省电力有限公司 | 国网江苏省电力有限公司南京供电分公司 |  | 无电压等级 | 低压电力电缆,YJV,铜,35/16,4+1芯,ZC,无铠装,普通 | 低压电力电缆-型号:YJV,导体材质:铜,截面mm2:35/16,芯数:4+1芯,阻燃特性:ZC,铠装形式:无铠装,特殊要求:普通 | 千米 | 0.26 | 2024-10-01 | 2025-03-31 | 江苏省南京市等，以供货单为准 | 施工现场车板交货 |  | G00L-500131983-00002 | 001564483700250 | 400237589800250 | 500131983 |  | 500131983-0021
1024AB-1404002-9999 | 包6 | JS600 | 国网江苏省电力有限公司 | 国网江苏省电力有限公司南京供电分公司 |  | 无电压等级 | 低压电力电缆,YJV,铜,50/25,4+1芯,ZC,无铠装,普通 | 低压电力电缆-型号:YJV,导体材质:铜,截面mm2:50/25,芯数:4+1芯,阻燃特性:ZC,铠装形式:无铠装,特殊要求:普通 | 千米 | 0.26 | 2024-10-01 | 2025-03-31 | 江苏省南京市等，以供货单为准 | 施工现场车板交货 |  | G00L-500131989-00002 | 001564483700460 | 400237589800460 | 500131989 |  | 500131989-0013
1024AB-1404002-9999 | 包6 | JS600 | 国网江苏省电力有限公司 | 国网江苏省电力有限公司南京供电分公司 |  | 无电压等级 | 低压电力电缆,YJV,铜,16,2芯,ZC,无铠装,普通 | 低压电力电缆-型号:YJV,导体材质:铜,截面mm2:16,芯数:2芯,阻燃特性:ZC,铠装形式:无铠装,特殊要求:普通 | 千米 | 13.83 | 2024-10-01 | 2025-03-31 | 江苏省南京市等，以供货单为准 | 施工现场车板交货 |  | G00L-500132737-00002 | 001564483700130 | 400237589800130 | 500132737 |  | 500132737-0018
1024AB-1404002-9999 | 包6 | JS600 | 国网江苏省电力有限公司 | 国网江苏省电力有限公司南京供电分公司 |  | 无电压等级 | 低压电力电缆,YJV,铜,70/35,4+1芯,ZC,无铠装,普通 | 低压电力电缆-型号:YJV,导体材质:铜,截面mm2:70/35,芯数:4+1芯,阻燃特性:ZC,铠装形式:无铠装,特殊要求:普通 | 千米 | 0.21 | 2024-10-01 | 2025-03-31 | 江苏省南京市等，以供货单为准 | 施工现场车板交货 |  | G00L-500131987-00002 | 001564483700440 | 400237589800440 | 500131987 |  | 500131987-0018
1024AB-1404002-9999 | 包6 | JS600 | 国网江苏省电力有限公司 | 国网江苏省电力有限公司南京供电分公司 |  | 无电压等级 | 低压电力电缆,YJV,铜,4,2芯,ZC,22,普通 | 低压电力电缆-型号:YJV,导体材质:铜,截面mm2:4,芯数:2芯,阻燃特性:ZC,铠装形式:22,特殊要求:普通 | 千米 | 12.11 | 2024-10-01 | 2025-03-31 | 江苏省南京市等，以供货单为准 | 施工现场车板交货 |  | G00L-500109790-00003 | 001564483701420 | 400237590000420 | 500109790 |  | 500109790-0025
1024AB-1404002-9999 | 包6 | JS600 | 国网江苏省电力有限公司 | 国网江苏省电力有限公司南京供电分公司 |  | 无电压等级 | 低压电力电缆,YJV,铜,120/70,4+1芯,ZC,无铠装,普通 | 低压电力电缆-型号:YJV,导体材质:铜,截面mm2:120/70,芯数:4+1芯,阻燃特性:ZC,铠装形式:无铠装,特殊要求:普通 | 千米 | 0.2 | 2024-10-01 | 2025-03-31 | 江苏省南京市等，以供货单为准 | 施工现场车板交货 |  | G00L-500131990-00002 | 001564483701520 | 400237590100020 | 500131990 |  | 500131990-0012
1024AB-1404002-9999 | 包6 | JS600 | 国网江苏省电力有限公司 | 国网江苏省电力有限公司南京供电分公司 |  | 无电压等级 | 低压电力电缆,YJV,铜,25/16,3+1芯,ZC,22,普通 | 低压电力电缆-型号:YJV,导体材质:铜,截面mm2:25/16,芯数:3+1芯,阻燃特性:ZC,铠装形式:22,特殊要求:普通 | 千米 | 1.52 | 2024-10-01 | 2025-03-31 | 江苏省南京市等，以供货单为准 | 施工现场车板交货 |  | G00L-500109654-00002 | 001564483700090 | 400237589800090 | 500109654 |  | 500109654-0032
1024AB-1404002-9999 | 包6 | JS600 | 国网江苏省电力有限公司 | 国网江苏省电力有限公司南京供电分公司 |  | 无电压等级 | 低压电力电缆,YJV,铜,70,4芯,ZC,22,普通 | 低压电力电缆-型号:YJV,导体材质:铜,截面mm2:70,芯数:4芯,阻燃特性:ZC,铠装形式:22,特殊要求:普通 | 千米 | 23.54 | 2024-10-01 | 2025-03-31 | 江苏省南京市等，以供货单为准 | 施工现场车板交货 |  | G00L-500108894-00002 | 001564483700050 | 400237589800050 | 500108894 |  | 500108894-0043
1024AB-1404002-9999 | 包6 | JS600 | 国网江苏省电力有限公司 | 国网江苏省电力有限公司南京供电分公司 |  | 无电压等级 | 低压电力电缆,YJV,铜,120,4芯,ZC,22,普通 | 低压电力电缆-型号:YJV,导体材质:铜,截面mm2:120,芯数:4芯,阻燃特性:ZC,铠装形式:22,特殊要求:普通 | 千米 | 3.17 | 2024-10-01 | 2025-03-31 | 江苏省南京市等，以供货单为准 | 施工现场车板交货 |  | G00L-500109087-00002 | 001564483700640 | 400237589900140 | 500109087 |  | 500109087-0017
1024AB-1404002-9999 | 包6 | JS600 | 国网江苏省电力有限公司 | 国网江苏省电力有限公司南京供电分公司 |  | 无电压等级 | 低压电力电缆,YJV,铜,185,4芯,ZC,22,普通 | 低压电力电缆-型号:YJV,导体材质:铜,截面mm2:185,芯数:4芯,阻燃特性:ZC,铠装形式:22,特殊要求:普通 | 千米 | 0.92 | 2024-10-01 | 2025-03-31 | 江苏省南京市等，以供货单为准 | 施工现场车板交货 |  | G00L-500109095-00002 | 001564483701660 | 400237590100160 | 500109095 |  | 500109095-0011
1024AB-1404002-9999 | 包6 | JS600 | 国网江苏省电力有限公司 | 国网江苏省电力有限公司南京供电分公司 |  | 无电压等级 | 低压电力电缆,YJV,铜,35,4芯,ZC,22,普通 | 低压电力电缆-型号:YJV,导体材质:铜,截面mm2:35,芯数:4芯,阻燃特性:ZC,铠装形式:22,特殊要求:普通 | 千米 | 38.23 | 2024-10-01 | 2025-03-31 | 江苏省南京市等，以供货单为准 | 施工现场车板交货 |  | G00L-500109086-00002 | 001564483700630 | 400237589900130 | 500109086 |  | 500109086-0028
1024AB-1404002-9999 | 包6 | JS600 | 国网江苏省电力有限公司 | 国网江苏省电力有限公司南京供电分公司 |  | 无电压等级 | 低压电力电缆,YJV,铜,50,4芯,ZC,22,普通 | 低压电力电缆-型号:YJV,导体材质:铜,截面mm2:50,芯数:4芯,阻燃特性:ZC,铠装形式:22,特殊要求:普通 | 千米 | 13.29 | 2024-10-01 | 2025-03-31 | 江苏省南京市等，以供货单为准 | 施工现场车板交货 |  | G00L-500108896-00002 | 001564483701410 | 400237590000410 | 500108896 |  | 500108896-0020
1024AB-1404002-9999 | 包6 | JS600 | 国网江苏省电力有限公司 | 国网江苏省电力有限公司南京供电分公司 |  | 无电压等级 | 低压电力电缆,YJV,铜,150/95,4+1芯,ZC,无铠装,普通 | 低压电力电缆-型号:YJV,导体材质:铜,截面mm2:150/95,芯数:4+1芯,阻燃特性:ZC,铠装形式:无铠装,特殊要求:普通 | 千米 | 0.3 | 2024-10-01 | 2025-03-31 | 江苏省南京市等，以供货单为准 | 施工现场车板交货 |  | G00L-500132763-00002 | 001564483700560 | 400237589900060 | 500132763 |  | 500132763-0020
1024AB-1404002-9999 | 包6 | JS600 | 国网江苏省电力有限公司 | 国网江苏省电力有限公司南京供电分公司 |  | 无电压等级 | 低压电力电缆,YJV,铜,10/6,3+1芯,ZC,22,普通 | 低压电力电缆-型号:YJV,导体材质:铜,截面mm2:10/6,芯数:3+1芯,阻燃特性:ZC,铠装形式:22,特殊要求:普通 | 千米 | 1.56 | 2024-10-01 | 2025-03-31 | 江苏省南京市等，以供货单为准 | 施工现场车板交货 |  | G00L-500109707-00002 | 001564483701640 | 400237590100140 | 500109707 |  | 500109707-0024
1024AB-1404002-9999 | 包6 | JS600 | 国网江苏省电力有限公司 | 国网江苏省电力有限公司南京供电分公司 |  | 无电压等级 | 低压电力电缆,YJY,铜,150/95,4+1芯,ZC,无铠装,WDZC | 低压电力电缆-型号:YJY,导体材质:铜,截面mm2:150/95,芯数:4+1芯,阻燃特性:ZC,铠装形式:无铠装,特殊要求:WDZC | 千米 | 0.01 | 2024-10-01 | 2025-03-31 | 江苏省南京市等，以供货单为准 | 施工现场车板交货 |  | G00L-500134004-00004 | 001564483701370 | 400237590000370 | 500134004 |  | 500134004-0008
1024AB-1404002-9999 | 包6 | JS600 | 国网江苏省电力有限公司 | 国网江苏省电力有限公司南京供电分公司 |  | 无电压等级 | 低压电力电缆,YJY,铜,240/120,4+1芯,ZC,无铠装,WDZC | 低压电力电缆-型号:YJY,导体材质:铜,截面mm2:240/120,芯数:4+1芯,阻燃特性:ZC,铠装形式:无铠装,特殊要求:WDZC | 千米 | 0.01 | 2024-10-01 | 2025-03-31 | 江苏省南京市等，以供货单为准 | 施工现场车板交货 |  | G00L-500133999-00004 | 001564483700470 | 400237589800470 | 500133999 |  | 500133999-0010
1024AB-1404002-9999 | 包6 | JS600 | 国网江苏省电力有限公司 | 国网江苏省电力有限公司南京供电分公司 |  | 无电压等级 | 低压电力电缆,YJV,铜,10,2芯,ZC,22,普通 | 低压电力电缆-型号:YJV,导体材质:铜,截面mm2:10,芯数:2芯,阻燃特性:ZC,铠装形式:22,特殊要求:普通 | 千米 | 5.2 | 2024-10-01 | 2025-03-31 | 江苏省南京市等，以供货单为准 | 施工现场车板交货 |  | G00L-500107594-00002 | 001564483700030 | 400237589800030 | 500107594 |  | 500107594-0027
1024AB-1404002-9999 | 包6 | JS600 | 国网江苏省电力有限公司 | 国网江苏省电力有限公司南京供电分公司 |  | 无电压等级 | 低压电力电缆,YJV,铜,185,1芯,ZC,无铠装,普通 | 低压电力电缆-型号:YJV,导体材质:铜,截面mm2:185,芯数:1芯,阻燃特性:ZC,铠装形式:无铠装,特殊要求:普通 | 千米 | 0.11 | 2024-10-01 | 2025-03-31 | 江苏省南京市等，以供货单为准 | 施工现场车板交货 |  | G00L-500113170-00002 | 001564483701430 | 400237590000430 | 500113170 |  | 500113170-0025
1024AB-1404002-9999 | 包6 | JS600 | 国网江苏省电力有限公司 | 国网江苏省电力有限公司南京供电分公司 |  | 无电压等级 | 低压电力电缆,YJV,铜,240,4芯,ZC,22,普通 | 低压电力电缆-型号:YJV,导体材质:铜,截面mm2:240,芯数:4芯,阻燃特性:ZC,铠装形式:22,特殊要求:普通 | 千米 | 15.17 | 2024-10-01 | 2025-03-31 | 江苏省南京市等，以供货单为准 | 施工现场车板交货 |  | G00L-500108897-00002 | 001564483700620 | 400237589900120 | 500108897 |  | 500108897-0032
1024AB-1404002-9999 | 包7 | JS700 | 国网江苏省电力有限公司 | 国网江苏省电力有限公司南京供电分公司 |  | 无电压等级 | 低压电力电缆,YJV,铜,25/16,4+1芯,ZC,22,普通 | 低压电力电缆-型号:YJV,导体材质:铜,截面mm2:25/16,芯数:4+1芯,阻燃特性:ZC,铠装形式:22,特殊要求:普通 | 千米 | 2.99 | 2024-10-01 | 2025-03-31 | 江苏省南京市等，以供货单为准 | 施工现场车板交货 |  | G00L-500109671-00003 | 001564483701630 | 400237590100130 | 500109671 |  | 500109671-0027
1024AB-1404002-9999 | 包7 | JS700 | 国网江苏省电力有限公司 | 国网江苏省电力有限公司南京供电分公司 |  | 无电压等级 | 低压电力电缆,YJV,铜,240,4芯,ZC,22,普通 | 低压电力电缆-型号:YJV,导体材质:铜,截面mm2:240,芯数:4芯,阻燃特性:ZC,铠装形式:22,特殊要求:普通 | 千米 | 15.17 | 2024-10-01 | 2025-03-31 | 江苏省南京市等，以供货单为准 | 施工现场车板交货 |  | G00L-500108897-00002 | 001564483700620 | 400237589900120 | 500108897 |  | 500108897-0032
1024AB-1404002-9999 | 包7 | JS700 | 国网江苏省电力有限公司 | 国网江苏省电力有限公司南京供电分公司 |  | 无电压等级 | 低压电力电缆,YJV,铜,16/10,3+1芯,ZC,22,普通 | 低压电力电缆-型号:YJV,导体材质:铜,截面mm2:16/10,芯数:3+1芯,阻燃特性:ZC,铠装形式:22,特殊要求:普通 | 千米 | 2.63 | 2024-10-01 | 2025-03-31 | 江苏省南京市等，以供货单为准 | 施工现场车板交货 |  | G00L-500109604-00002 | 001564483700740 | 400237589900240 | 500109604 |  | 500109604-0033
1024AB-1404002-9999 | 包7 | JS700 | 国网江苏省电力有限公司 | 国网江苏省电力有限公司南京供电分公司 |  | 无电压等级 | 低压电力电缆,YJV,铜,95,4芯,ZC,22,普通 | 低压电力电缆-型号:YJV,导体材质:铜,截面mm2:95,芯数:4芯,阻燃特性:ZC,铠装形式:22,特殊要求:普通 | 千米 | 9.5 | 2024-10-01 | 2025-03-31 | 江苏省南京市等，以供货单为准 | 施工现场车板交货 |  | G00L-500108688-00002 | 001564483700040 | 400237589800040 | 500108688 |  | 500108688-0019
1024AB-1404002-9999 | 包7 | JS700 | 国网江苏省电力有限公司 | 国网江苏省电力有限公司南京供电分公司 |  | 无电压等级 | 低压电力电缆,YJV,铜,150,4芯,ZC,22,普通 | 低压电力电缆-型号:YJV,导体材质:铜,截面mm2:150,芯数:4芯,阻燃特性:ZC,铠装形式:22,特殊要求:普通 | 千米 | 18.17 | 2024-10-01 | 2025-03-31 | 江苏省南京市等，以供货单为准 | 施工现场车板交货 |  | G00L-500108895-00002 | 001564483701400 | 400237590000400 | 500108895 |  | 500108895-0022
1024AB-1404002-9999 | 包7 | JS700 | 国网江苏省电力有限公司 | 国网江苏省电力有限公司南京供电分公司 |  | 无电压等级 | 低压电力电缆,YJV,铜,6,2芯,ZC,22,普通 | 低压电力电缆-型号:YJV,导体材质:铜,截面mm2:6,芯数:2芯,阻燃特性:ZC,铠装形式:22,特殊要求:普通 | 千米 | 0.5 | 2024-10-01 | 2025-03-31 | 江苏省南京市等，以供货单为准 | 施工现场车板交货 |  | G00L-500109518-00002 | 001564483700730 | 400237589900230 | 500109518 |  | 500109518-0030
1024AB-1404002-9999 | 包7 | JS700 | 国网江苏省电力有限公司 | 国网江苏省电力有限公司南京供电分公司 |  | 无电压等级 | 低压电力电缆,YJV,铜,35/16,4+1芯,ZC,无铠装,普通 | 低压电力电缆-型号:YJV,导体材质:铜,截面mm2:35/16,芯数:4+1芯,阻燃特性:ZC,铠装形式:无铠装,特殊要求:普通 | 千米 | 0.26 | 2024-10-01 | 2025-03-31 | 江苏省南京市等，以供货单为准 | 施工现场车板交货 |  | G00L-500131983-00002 | 001564483700250 | 400237589800250 | 500131983 |  | 500131983-0021
1024AB-1404002-9999 | 包7 | JS700 | 国网江苏省电力有限公司 | 国网江苏省电力有限公司南京供电分公司 |  | 无电压等级 | 低压电力电缆,YJV,铜,50/25,4+1芯,ZC,无铠装,普通 | 低压电力电缆-型号:YJV,导体材质:铜,截面mm2:50/25,芯数:4+1芯,阻燃特性:ZC,铠装形式:无铠装,特殊要求:普通 | 千米 | 0.26 | 2024-10-01 | 2025-03-31 | 江苏省南京市等，以供货单为准 | 施工现场车板交货 |  | G00L-500131989-00002 | 001564483700460 | 400237589800460 | 500131989 |  | 500131989-0013
1024AB-1404002-9999 | 包7 | JS700 | 国网江苏省电力有限公司 | 国网江苏省电力有限公司南京供电分公司 |  | 无电压等级 | 低压电力电缆,YJV,铜,16,2芯,ZC,无铠装,普通 | 低压电力电缆-型号:YJV,导体材质:铜,截面mm2:16,芯数:2芯,阻燃特性:ZC,铠装形式:无铠装,特殊要求:普通 | 千米 | 13.83 | 2024-10-01 | 2025-03-31 | 江苏省南京市等，以供货单为准 | 施工现场车板交货 |  | G00L-500132737-00002 | 001564483700130 | 400237589800130 | 500132737 |  | 500132737-0018
1024AB-1404002-9999 | 包7 | JS700 | 国网江苏省电力有限公司 | 国网江苏省电力有限公司南京供电分公司 |  | 无电压等级 | 低压电力电缆,YJV,铜,10/6,3+1芯,ZC,22,普通 | 低压电力电缆-型号:YJV,导体材质:铜,截面mm2:10/6,芯数:3+1芯,阻燃特性:ZC,铠装形式:22,特殊要求:普通 | 千米 | 1.56 | 2024-10-01 | 2025-03-31 | 江苏省南京市等，以供货单为准 | 施工现场车板交货 |  | G00L-500109707-00002 | 001564483701640 | 400237590100140 | 500109707 |  | 500109707-0024
1024AB-1404002-9999 | 包7 | JS700 | 国网江苏省电力有限公司 | 国网江苏省电力有限公司南京供电分公司 |  | 无电压等级 | 低压电力电缆,YJV,铜,120/70,4+1芯,ZC,无铠装,普通 | 低压电力电缆-型号:YJV,导体材质:铜,截面mm2:120/70,芯数:4+1芯,阻燃特性:ZC,铠装形式:无铠装,特殊要求:普通 | 千米 | 0.2 | 2024-10-01 | 2025-03-31 | 江苏省南京市等，以供货单为准 | 施工现场车板交货 |  | G00L-500131990-00002 | 001564483701520 | 400237590100020 | 500131990 |  | 500131990-0012
1024AB-1404002-9999 | 包7 | JS700 | 国网江苏省电力有限公司 | 国网江苏省电力有限公司南京供电分公司 |  | 无电压等级 | 低压电力电缆,YJV,铜,70/35,4+1芯,ZC,无铠装,普通 | 低压电力电缆-型号:YJV,导体材质:铜,截面mm2:70/35,芯数:4+1芯,阻燃特性:ZC,铠装形式:无铠装,特殊要求:普通 | 千米 | 0.21 | 2024-10-01 | 2025-03-31 | 江苏省南京市等，以供货单为准 | 施工现场车板交货 |  | G00L-500131987-00002 | 001564483700440 | 400237589800440 | 500131987 |  | 500131987-0018
1024AB-1404002-9999 | 包7 | JS700 | 国网江苏省电力有限公司 | 国网江苏省电力有限公司南京供电分公司 |  | 无电压等级 | 低压电力电缆,YJV,铜,4,2芯,ZC,22,普通 | 低压电力电缆-型号:YJV,导体材质:铜,截面mm2:4,芯数:2芯,阻燃特性:ZC,铠装形式:22,特殊要求:普通 | 千米 | 12.11 | 2024-10-01 | 2025-03-31 | 江苏省南京市等，以供货单为准 | 施工现场车板交货 |  | G00L-500109790-00003 | 001564483701420 | 400237590000420 | 500109790 |  | 500109790-0025
1024AB-1404002-9999 | 包7 | JS700 | 国网江苏省电力有限公司 | 国网江苏省电力有限公司南京供电分公司 |  | 无电压等级 | 低压电力电缆,YJV,铜,25/16,3+1芯,ZC,22,普通 | 低压电力电缆-型号:YJV,导体材质:铜,截面mm2:25/16,芯数:3+1芯,阻燃特性:ZC,铠装形式:22,特殊要求:普通 | 千米 | 1.52 | 2024-10-01 | 2025-03-31 | 江苏省南京市等，以供货单为准 | 施工现场车板交货 |  | G00L-500109654-00002 | 001564483700090 | 400237589800090 | 500109654 |  | 500109654-0032
1024AB-1404002-9999 | 包7 | JS700 | 国网江苏省电力有限公司 | 国网江苏省电力有限公司南京供电分公司 |  | 无电压等级 | 低压电力电缆,YJV,铜,70,4芯,ZC,22,普通 | 低压电力电缆-型号:YJV,导体材质:铜,截面mm2:70,芯数:4芯,阻燃特性:ZC,铠装形式:22,特殊要求:普通 | 千米 | 23.54 | 2024-10-01 | 2025-03-31 | 江苏省南京市等，以供货单为准 | 施工现场车板交货 |  | G00L-500108894-00002 | 001564483700050 | 400237589800050 | 500108894 |  | 500108894-0043
1024AB-1404002-9999 | 包7 | JS700 | 国网江苏省电力有限公司 | 国网江苏省电力有限公司南京供电分公司 |  | 无电压等级 | 低压电力电缆,YJV,铜,120,4芯,ZC,22,普通 | 低压电力电缆-型号:YJV,导体材质:铜,截面mm2:120,芯数:4芯,阻燃特性:ZC,铠装形式:22,特殊要求:普通 | 千米 | 3.17 | 2024-10-01 | 2025-03-31 | 江苏省南京市等，以供货单为准 | 施工现场车板交货 |  | G00L-500109087-00002 | 001564483700640 | 400237589900140 | 500109087 |  | 500109087-0017
1024AB-1404002-9999 | 包7 | JS700 | 国网江苏省电力有限公司 | 国网江苏省电力有限公司南京供电分公司 |  | 无电压等级 | 低压电力电缆,YJV,铜,185,4芯,ZC,22,普通 | 低压电力电缆-型号:YJV,导体材质:铜,截面mm2:185,芯数:4芯,阻燃特性:ZC,铠装形式:22,特殊要求:普通 | 千米 | 0.92 | 2024-10-01 | 2025-03-31 | 江苏省南京市等，以供货单为准 | 施工现场车板交货 |  | G00L-500109095-00002 | 001564483701660 | 400237590100160 | 500109095 |  | 500109095-0011
1024AB-1404002-9999 | 包7 | JS700 | 国网江苏省电力有限公司 | 国网江苏省电力有限公司南京供电分公司 |  | 无电压等级 | 低压电力电缆,YJV,铜,35,4芯,ZC,22,普通 | 低压电力电缆-型号:YJV,导体材质:铜,截面mm2:35,芯数:4芯,阻燃特性:ZC,铠装形式:22,特殊要求:普通 | 千米 | 38.21 | 2024-10-01 | 2025-03-31 | 江苏省南京市等，以供货单为准 | 施工现场车板交货 |  | G00L-500109086-00002 | 001564483700630 | 400237589900130 | 500109086 |  | 500109086-0028
1024AB-1404002-9999 | 包7 | JS700 | 国网江苏省电力有限公司 | 国网江苏省电力有限公司南京供电分公司 |  | 无电压等级 | 低压电力电缆,YJV,铜,50,4芯,ZC,22,普通 | 低压电力电缆-型号:YJV,导体材质:铜,截面mm2:50,芯数:4芯,阻燃特性:ZC,铠装形式:22,特殊要求:普通 | 千米 | 13.29 | 2024-10-01 | 2025-03-31 | 江苏省南京市等，以供货单为准 | 施工现场车板交货 |  | G00L-500108896-00002 | 001564483701410 | 400237590000410 | 500108896 |  | 500108896-0020
1024AB-1404002-9999 | 包7 | JS700 | 国网江苏省电力有限公司 | 国网江苏省电力有限公司南京供电分公司 |  | 无电压等级 | 低压电力电缆,YJV,铜,150/95,4+1芯,ZC,无铠装,普通 | 低压电力电缆-型号:YJV,导体材质:铜,截面mm2:150/95,芯数:4+1芯,阻燃特性:ZC,铠装形式:无铠装,特殊要求:普通 | 千米 | 0.3 | 2024-10-01 | 2025-03-31 | 江苏省南京市等，以供货单为准 | 施工现场车板交货 |  | G00L-500132763-00002 | 001564483700560 | 400237589900060 | 500132763 |  | 500132763-0020
1024AB-1404002-9999 | 包7 | JS700 | 国网江苏省电力有限公司 | 国网江苏省电力有限公司南京供电分公司 |  | 无电压等级 | 低压电力电缆,YJY,铜,150/95,4+1芯,ZC,无铠装,WDZC | 低压电力电缆-型号:YJY,导体材质:铜,截面mm2:150/95,芯数:4+1芯,阻燃特性:ZC,铠装形式:无铠装,特殊要求:WDZC | 千米 | 0.01 | 2024-10-01 | 2025-03-31 | 江苏省南京市等，以供货单为准 | 施工现场车板交货 |  | G00L-500134004-00004 | 001564483701370 | 400237590000370 | 500134004 |  | 500134004-0008
1024AB-1404002-9999 | 包7 | JS700 | 国网江苏省电力有限公司 | 国网江苏省电力有限公司南京供电分公司 |  | 无电压等级 | 低压电力电缆,YJY,铜,240/120,4+1芯,ZC,无铠装,WDZC | 低压电力电缆-型号:YJY,导体材质:铜,截面mm2:240/120,芯数:4+1芯,阻燃特性:ZC,铠装形式:无铠装,特殊要求:WDZC | 千米 | 0.01 | 2024-10-01 | 2025-03-31 | 江苏省南京市等，以供货单为准 | 施工现场车板交货 |  | G00L-500133999-00004 | 001564483700470 | 400237589800470 | 500133999 |  | 500133999-0010
1024AB-1404002-9999 | 包7 | JS700 | 国网江苏省电力有限公司 | 国网江苏省电力有限公司南京供电分公司 |  | 无电压等级 | 低压电力电缆,YJV,铜,10,2芯,ZC,22,普通 | 低压电力电缆-型号:YJV,导体材质:铜,截面mm2:10,芯数:2芯,阻燃特性:ZC,铠装形式:22,特殊要求:普通 | 千米 | 5.2 | 2024-10-01 | 2025-03-31 | 江苏省南京市等，以供货单为准 | 施工现场车板交货 |  | G00L-500107594-00002 | 001564483700030 | 400237589800030 | 500107594 |  | 500107594-0027
1024AB-1404002-9999 | 包7 | JS700 | 国网江苏省电力有限公司 | 国网江苏省电力有限公司南京供电分公司 |  | 无电压等级 | 低压电力电缆,YJV,铜,185,1芯,ZC,无铠装,普通 | 低压电力电缆-型号:YJV,导体材质:铜,截面mm2:185,芯数:1芯,阻燃特性:ZC,铠装形式:无铠装,特殊要求:普通 | 千米 | 0.11 | 2024-10-01 | 2025-03-31 | 江苏省南京市等，以供货单为准 | 施工现场车板交货 |  | G00L-500113170-00002 | 001564483701430 | 400237590000430 | 500113170 |  | 500113170-0025
1024AB-1404002-9999 | 包7 | JS700 | 国网江苏省电力有限公司 | 国网江苏省电力有限公司南京供电分公司 |  | 无电压等级 | 低压电力电缆,YJV,铜,16,4芯,ZC,无铠装,普通 | 低压电力电缆-型号:YJV,导体材质:铜,截面mm2:16,芯数:4芯,阻燃特性:ZC,铠装形式:无铠装,特殊要求:普通 | 千米 | 33.48 | 2024-10-01 | 2025-03-31 | 江苏省南京市等，以供货单为准 | 施工现场车板交货 |  | G00L-500127054-00003 | 001564483700240 | 400237589800240 | 500127054 |  | 500127054-0015
1024AB-1404002-9999 | 包8 | JS800 | 国网江苏省电力有限公司 | 国网江苏省电力有限公司南京供电分公司 |  | 无电压等级 | 低压电力电缆,YJV,铜,25/16,4+1芯,ZC,22,普通 | 低压电力电缆-型号:YJV,导体材质:铜,截面mm2:25/16,芯数:4+1芯,阻燃特性:ZC,铠装形式:22,特殊要求:普通 | 千米 | 2.8 | 2024-10-01 | 2025-03-31 | 江苏省南京市等，以供货单为准 | 施工现场车板交货 |  | G00L-500109671-00003 | 001564483701630 | 400237590100130 | 500109671 |  | 500109671-0027
1024AB-1404002-9999 | 包8 | JS800 | 国网江苏省电力有限公司 | 国网江苏省电力有限公司南京供电分公司 |  | 无电压等级 | 低压电力电缆,YJV,铜,185,1芯,ZC,无铠装,普通 | 低压电力电缆-型号:YJV,导体材质:铜,截面mm2:185,芯数:1芯,阻燃特性:ZC,铠装形式:无铠装,特殊要求:普通 | 千米 | 0.11 | 2024-10-01 | 2025-03-31 | 江苏省南京市等，以供货单为准 | 施工现场车板交货 |  | G00L-500113170-00002 | 001564483701430 | 400237590000430 | 500113170 |  | 500113170-0025
1024AB-1404002-9999 | 包8 | JS800 | 国网江苏省电力有限公司 | 国网江苏省电力有限公司南京供电分公司 |  | 无电压等级 | 低压电力电缆,YJV,铜,16/10,3+1芯,ZC,22,普通 | 低压电力电缆-型号:YJV,导体材质:铜,截面mm2:16/10,芯数:3+1芯,阻燃特性:ZC,铠装形式:22,特殊要求:普通 | 千米 | 2.47 | 2024-10-01 | 2025-03-31 | 江苏省南京市等，以供货单为准 | 施工现场车板交货 |  | G00L-500109604-00002 | 001564483700740 | 400237589900240 | 500109604 |  | 500109604-0033
1024AB-1404002-9999 | 包8 | JS800 | 国网江苏省电力有限公司 | 国网江苏省电力有限公司南京供电分公司 |  | 无电压等级 | 低压电力电缆,YJV,铜,95,4芯,ZC,22,普通 | 低压电力电缆-型号:YJV,导体材质:铜,截面mm2:95,芯数:4芯,阻燃特性:ZC,铠装形式:22,特殊要求:普通 | 千米 | 8.9 | 2024-10-01 | 2025-03-31 | 江苏省南京市等，以供货单为准 | 施工现场车板交货 |  | G00L-500108688-00002 | 001564483700040 | 400237589800040 | 500108688 |  | 500108688-0019
1024AB-1404002-9999 | 包8 | JS800 | 国网江苏省电力有限公司 | 国网江苏省电力有限公司南京供电分公司 |  | 无电压等级 | 低压电力电缆,YJV,铜,70,4芯,ZC,22,普通 | 低压电力电缆-型号:YJV,导体材质:铜,截面mm2:70,芯数:4芯,阻燃特性:ZC,铠装形式:22,特殊要求:普通 | 千米 | 22.06 | 2024-10-01 | 2025-03-31 | 江苏省南京市等，以供货单为准 | 施工现场车板交货 |  | G00L-500108894-00002 | 001564483700050 | 400237589800050 | 500108894 |  | 500108894-0043
1024AB-1404002-9999 | 包8 | JS800 | 国网江苏省电力有限公司 | 国网江苏省电力有限公司南京供电分公司 |  | 无电压等级 | 低压电力电缆,YJV,铜,150,4芯,ZC,22,普通 | 低压电力电缆-型号:YJV,导体材质:铜,截面mm2:150,芯数:4芯,阻燃特性:ZC,铠装形式:22,特殊要求:普通 | 千米 | 17.04 | 2024-10-01 | 2025-03-31 | 江苏省南京市等，以供货单为准 | 施工现场车板交货 |  | G00L-500108895-00002 | 001564483701400 | 400237590000400 | 500108895 |  | 500108895-0022
1024AB-1404002-9999 | 包8 | JS800 | 国网江苏省电力有限公司 | 国网江苏省电力有限公司南京供电分公司 |  | 无电压等级 | 低压电力电缆,YJV,铜,6,2芯,ZC,22,普通 | 低压电力电缆-型号:YJV,导体材质:铜,截面mm2:6,芯数:2芯,阻燃特性:ZC,铠装形式:22,特殊要求:普通 | 千米 | 0.47 | 2024-10-01 | 2025-03-31 | 江苏省南京市等，以供货单为准 | 施工现场车板交货 |  | G00L-500109518-00002 | 001564483700730 | 400237589900230 | 500109518 |  | 500109518-0030
1024AB-1404002-9999 | 包8 | JS800 | 国网江苏省电力有限公司 | 国网江苏省电力有限公司南京供电分公司 |  | 无电压等级 | 低压电力电缆,YJV,铜,35/16,4+1芯,ZC,无铠装,普通 | 低压电力电缆-型号:YJV,导体材质:铜,截面mm2:35/16,芯数:4+1芯,阻燃特性:ZC,铠装形式:无铠装,特殊要求:普通 | 千米 | 0.24 | 2024-10-01 | 2025-03-31 | 江苏省南京市等，以供货单为准 | 施工现场车板交货 |  | G00L-500131983-00002 | 001564483700250 | 400237589800250 | 500131983 |  | 500131983-0021
1024AB-1404002-9999 | 包8 | JS800 | 国网江苏省电力有限公司 | 国网江苏省电力有限公司南京供电分公司 |  | 无电压等级 | 低压电力电缆,YJV,铜,50/25,4+1芯,ZC,无铠装,普通 | 低压电力电缆-型号:YJV,导体材质:铜,截面mm2:50/25,芯数:4+1芯,阻燃特性:ZC,铠装形式:无铠装,特殊要求:普通 | 千米 | 0.24 | 2024-10-01 | 2025-03-31 | 江苏省南京市等，以供货单为准 | 施工现场车板交货 |  | G00L-500131989-00002 | 001564483700460 | 400237589800460 | 500131989 |  | 500131989-0013
1024AB-1404002-9999 | 包8 | JS800 | 国网江苏省电力有限公司 | 国网江苏省电力有限公司南京供电分公司 |  | 无电压等级 | 低压电力电缆,YJV,铜,16,2芯,ZC,无铠装,普通 | 低压电力电缆-型号:YJV,导体材质:铜,截面mm2:16,芯数:2芯,阻燃特性:ZC,铠装形式:无铠装,特殊要求:普通 | 千米 | 12.96 | 2024-10-01 | 2025-03-31 | 江苏省南京市等，以供货单为准 | 施工现场车板交货 |  | G00L-500132737-00002 | 001564483700130 | 400237589800130 | 500132737 |  | 500132737-0018
1024AB-1404002-9999 | 包8 | JS800 | 国网江苏省电力有限公司 | 国网江苏省电力有限公司南京供电分公司 |  | 无电压等级 | 低压电力电缆,YJV,铜,10/6,3+1芯,ZC,22,普通 | 低压电力电缆-型号:YJV,导体材质:铜,截面mm2:10/6,芯数:3+1芯,阻燃特性:ZC,铠装形式:22,特殊要求:普通 | 千米 | 1.46 | 2024-10-01 | 2025-03-31 | 江苏省南京市等，以供货单为准 | 施工现场车板交货 |  | G00L-500109707-00002 | 001564483701640 | 400237590100140 | 500109707 |  | 500109707-0024
1024AB-1404002-9999 | 包8 | JS800 | 国网江苏省电力有限公司 | 国网江苏省电力有限公司南京供电分公司 |  | 无电压等级 | 低压电力电缆,YJV,铜,35,4芯,ZC,22,普通 | 低压电力电缆-型号:YJV,导体材质:铜,截面mm2:35,芯数:4芯,阻燃特性:ZC,铠装形式:22,特殊要求:普通 | 千米 | 35.84 | 2024-10-01 | 2025-03-31 | 江苏省南京市等，以供货单为准 | 施工现场车板交货 |  | G00L-500109086-00002 | 001564483700630 | 400237589900130 | 500109086 |  | 500109086-0028
1024AB-1404002-9999 | 包8 | JS800 | 国网江苏省电力有限公司 | 国网江苏省电力有限公司南京供电分公司 |  | 无电压等级 | 低压电力电缆,YJV,铜,70/35,4+1芯,ZC,无铠装,普通 | 低压电力电缆-型号:YJV,导体材质:铜,截面mm2:70/35,芯数:4+1芯,阻燃特性:ZC,铠装形式:无铠装,特殊要求:普通 | 千米 | 0.19 | 2024-10-01 | 2025-03-31 | 江苏省南京市等，以供货单为准 | 施工现场车板交货 |  | G00L-500131987-00002 | 001564483700440 | 400237589800440 | 500131987 |  | 500131987-0018
1024AB-1404002-9999 | 包8 | JS800 | 国网江苏省电力有限公司 | 国网江苏省电力有限公司南京供电分公司 |  | 无电压等级 | 低压电力电缆,YJV,铜,4,2芯,ZC,22,普通 | 低压电力电缆-型号:YJV,导体材质:铜,截面mm2:4,芯数:2芯,阻燃特性:ZC,铠装形式:22,特殊要求:普通 | 千米 | 11.35 | 2024-10-01 | 2025-03-31 | 江苏省南京市等，以供货单为准 | 施工现场车板交货 |  | G00L-500109790-00003 | 001564483701420 | 400237590000420 | 500109790 |  | 500109790-0025
1024AB-1404002-9999 | 包8 | JS800 | 国网江苏省电力有限公司 | 国网江苏省电力有限公司南京供电分公司 |  | 无电压等级 | 低压电力电缆,YJV,铜,120/70,4+1芯,ZC,无铠装,普通 | 低压电力电缆-型号:YJV,导体材质:铜,截面mm2:120/70,芯数:4+1芯,阻燃特性:ZC,铠装形式:无铠装,特殊要求:普通 | 千米 | 0.19 | 2024-10-01 | 2025-03-31 | 江苏省南京市等，以供货单为准 | 施工现场车板交货 |  | G00L-500131990-00002 | 001564483701520 | 400237590100020 | 500131990 |  | 500131990-0012
1024AB-1404002-9999 | 包8 | JS800 | 国网江苏省电力有限公司 | 国网江苏省电力有限公司南京供电分公司 |  | 无电压等级 | 低压电力电缆,YJV,铜,25/16,3+1芯,ZC,22,普通 | 低压电力电缆-型号:YJV,导体材质:铜,截面mm2:25/16,芯数:3+1芯,阻燃特性:ZC,铠装形式:22,特殊要求:普通 | 千米 | 1.42 | 2024-10-01 | 2025-03-31 | 江苏省南京市等，以供货单为准 | 施工现场车板交货 |  | G00L-500109654-00002 | 001564483700090 | 400237589800090 | 500109654 |  | 500109654-0032
1024AB-1404002-9999 | 包8 | JS800 | 国网江苏省电力有限公司 | 国网江苏省电力有限公司南京供电分公司 |  | 无电压等级 | 低压电力电缆,YJV,铜,240,4芯,ZC,22,普通 | 低压电力电缆-型号:YJV,导体材质:铜,截面mm2:240,芯数:4芯,阻燃特性:ZC,铠装形式:22,特殊要求:普通 | 千米 | 14.22 | 2024-10-01 | 2025-03-31 | 江苏省南京市等，以供货单为准 | 施工现场车板交货 |  | G00L-500108897-00002 | 001564483700620 | 400237589900120 | 500108897 |  | 500108897-0032
1024AB-1404002-9999 | 包8 | JS800 | 国网江苏省电力有限公司 | 国网江苏省电力有限公司南京供电分公司 |  | 无电压等级 | 低压电力电缆,YJV,铜,120,4芯,ZC,22,普通 | 低压电力电缆-型号:YJV,导体材质:铜,截面mm2:120,芯数:4芯,阻燃特性:ZC,铠装形式:22,特殊要求:普通 | 千米 | 2.97 | 2024-10-01 | 2025-03-31 | 江苏省南京市等，以供货单为准 | 施工现场车板交货 |  | G00L-500109087-00002 | 001564483700640 | 400237589900140 | 500109087 |  | 500109087-0017
1024AB-1404002-9999 | 包8 | JS800 | 国网江苏省电力有限公司 | 国网江苏省电力有限公司南京供电分公司 |  | 无电压等级 | 低压电力电缆,YJV,铜,185,4芯,ZC,22,普通 | 低压电力电缆-型号:YJV,导体材质:铜,截面mm2:185,芯数:4芯,阻燃特性:ZC,铠装形式:22,特殊要求:普通 | 千米 | 0.86 | 2024-10-01 | 2025-03-31 | 江苏省南京市等，以供货单为准 | 施工现场车板交货 |  | G00L-500109095-00002 | 001564483701660 | 400237590100160 | 500109095 |  | 500109095-0011
1024AB-1404002-9999 | 包8 | JS800 | 国网江苏省电力有限公司 | 国网江苏省电力有限公司南京供电分公司 |  | 无电压等级 | 低压电力电缆,YJV,铜,50,4芯,ZC,22,普通 | 低压电力电缆-型号:YJV,导体材质:铜,截面mm2:50,芯数:4芯,阻燃特性:ZC,铠装形式:22,特殊要求:普通 | 千米 | 12.46 | 2024-10-01 | 2025-03-31 | 江苏省南京市等，以供货单为准 | 施工现场车板交货 |  | G00L-500108896-00002 | 001564483701410 | 400237590000410 | 500108896 |  | 500108896-0020
1024AB-1404002-9999 | 包8 | JS800 | 国网江苏省电力有限公司 | 国网江苏省电力有限公司南京供电分公司 |  | 无电压等级 | 低压电力电缆,YJV,铜,150/95,4+1芯,ZC,无铠装,普通 | 低压电力电缆-型号:YJV,导体材质:铜,截面mm2:150/95,芯数:4+1芯,阻燃特性:ZC,铠装形式:无铠装,特殊要求:普通 | 千米 | 0.28 | 2024-10-01 | 2025-03-31 | 江苏省南京市等，以供货单为准 | 施工现场车板交货 |  | G00L-500132763-00002 | 001564483700560 | 400237589900060 | 500132763 |  | 500132763-0020
1024AB-1404002-9999 | 包8 | JS800 | 国网江苏省电力有限公司 | 国网江苏省电力有限公司南京供电分公司 |  | 无电压等级 | 低压电力电缆,YJY,铜,150/95,4+1芯,ZC,无铠装,WDZC | 低压电力电缆-型号:YJY,导体材质:铜,截面mm2:150/95,芯数:4+1芯,阻燃特性:ZC,铠装形式:无铠装,特殊要求:WDZC | 千米 | 0.01 | 2024-10-01 | 2025-03-31 | 江苏省南京市等，以供货单为准 | 施工现场车板交货 |  | G00L-500134004-00004 | 001564483701370 | 400237590000370 | 500134004 |  | 500134004-0008
1024AB-1404002-9999 | 包8 | JS800 | 国网江苏省电力有限公司 | 国网江苏省电力有限公司南京供电分公司 |  | 无电压等级 | 低压电力电缆,YJY,铜,240/120,4+1芯,ZC,无铠装,WDZC | 低压电力电缆-型号:YJY,导体材质:铜,截面mm2:240/120,芯数:4+1芯,阻燃特性:ZC,铠装形式:无铠装,特殊要求:WDZC | 千米 | 0.01 | 2024-10-01 | 2025-03-31 | 江苏省南京市等，以供货单为准 | 施工现场车板交货 |  | G00L-500133999-00004 | 001564483700470 | 400237589800470 | 500133999 |  | 500133999-0010
1024AB-1404002-9999 | 包8 | JS800 | 国网江苏省电力有限公司 | 国网江苏省电力有限公司南京供电分公司 |  | 无电压等级 | 低压电力电缆,YJV,铜,10,2芯,ZC,22,普通 | 低压电力电缆-型号:YJV,导体材质:铜,截面mm2:10,芯数:2芯,阻燃特性:ZC,铠装形式:22,特殊要求:普通 | 千米 | 4.87 | 2024-10-01 | 2025-03-31 | 江苏省南京市等，以供货单为准 | 施工现场车板交货 |  | G00L-500107594-00002 | 001564483700030 | 400237589800030 | 500107594 |  | 500107594-0027
1024AB-1404002-9999 | 包8 | JS800 | 国网江苏省电力有限公司 | 国网江苏省电力有限公司南京供电分公司 |  | 无电压等级 | 低压电力电缆,YJV,铜,16,4芯,ZC,无铠装,普通 | 低压电力电缆-型号:YJV,导体材质:铜,截面mm2:16,芯数:4芯,阻燃特性:ZC,铠装形式:无铠装,特殊要求:普通 | 千米 | 31.38 | 2024-10-01 | 2025-03-31 | 江苏省南京市等，以供货单为准 | 施工现场车板交货 |  | G00L-500127054-00003 | 001564483700240 | 400237589800240 | 500127054 |  | 500127054-0015
1024AB-1404002-9999 | 包9 | JS900 | 国网江苏省电力有限公司 | 国网江苏省电力有限公司南京供电分公司 |  | 无电压等级 | 低压电力电缆,YJV,铜,25/16,4+1芯,ZC,22,普通 | 低压电力电缆-型号:YJV,导体材质:铜,截面mm2:25/16,芯数:4+1芯,阻燃特性:ZC,铠装形式:22,特殊要求:普通 | 千米 | 2.8 | 2024-10-01 | 2025-03-31 | 江苏省南京市等，以供货单为准 | 施工现场车板交货 |  | G00L-500109671-00003 | 001564483701630 | 400237590100130 | 500109671 |  | 500109671-0027
1024AB-1404002-9999 | 包9 | JS900 | 国网江苏省电力有限公司 | 国网江苏省电力有限公司南京供电分公司 |  | 无电压等级 | 低压电力电缆,YJV,铜,240,4芯,ZC,22,普通 | 低压电力电缆-型号:YJV,导体材质:铜,截面mm2:240,芯数:4芯,阻燃特性:ZC,铠装形式:22,特殊要求:普通 | 千米 | 14.22 | 2024-10-01 | 2025-03-31 | 江苏省南京市等，以供货单为准 | 施工现场车板交货 |  | G00L-500108897-00002 | 001564483700620 | 400237589900120 | 500108897 |  | 500108897-0032
1024AB-1404002-9999 | 包9 | JS900 | 国网江苏省电力有限公司 | 国网江苏省电力有限公司南京供电分公司 |  | 无电压等级 | 低压电力电缆,YJV,铜,4,2芯,ZC,22,普通 | 低压电力电缆-型号:YJV,导体材质:铜,截面mm2:4,芯数:2芯,阻燃特性:ZC,铠装形式:22,特殊要求:普通 | 千米 | 11.35 | 2024-10-01 | 2025-03-31 | 江苏省南京市等，以供货单为准 | 施工现场车板交货 |  | G00L-500109790-00003 | 001564483701420 | 400237590000420 | 500109790 |  | 500109790-0025
1024AB-1404002-9999 | 包9 | JS900 | 国网江苏省电力有限公司 | 国网江苏省电力有限公司南京供电分公司 |  | 无电压等级 | 低压电力电缆,YJV,铜,16/10,3+1芯,ZC,22,普通 | 低压电力电缆-型号:YJV,导体材质:铜,截面mm2:16/10,芯数:3+1芯,阻燃特性:ZC,铠装形式:22,特殊要求:普通 | 千米 | 2.47 | 2024-10-01 | 2025-03-31 | 江苏省南京市等，以供货单为准 | 施工现场车板交货 |  | G00L-500109604-00002 | 001564483700740 | 400237589900240 | 500109604 |  | 500109604-0033
1024AB-1404002-9999 | 包9 | JS900 | 国网江苏省电力有限公司 | 国网江苏省电力有限公司南京供电分公司 |  | 无电压等级 | 低压电力电缆,YJV,铜,70,4芯,ZC,22,普通 | 低压电力电缆-型号:YJV,导体材质:铜,截面mm2:70,芯数:4芯,阻燃特性:ZC,铠装形式:22,特殊要求:普通 | 千米 | 22.06 | 2024-10-01 | 2025-03-31 | 江苏省南京市等，以供货单为准 | 施工现场车板交货 |  | G00L-500108894-00002 | 001564483700050 | 400237589800050 | 500108894 |  | 500108894-0043
1024AB-1404002-9999 | 包9 | JS900 | 国网江苏省电力有限公司 | 国网江苏省电力有限公司南京供电分公司 |  | 无电压等级 | 低压电力电缆,YJV,铜,150,4芯,ZC,22,普通 | 低压电力电缆-型号:YJV,导体材质:铜,截面mm2:150,芯数:4芯,阻燃特性:ZC,铠装形式:22,特殊要求:普通 | 千米 | 17.04 | 2024-10-01 | 2025-03-31 | 江苏省南京市等，以供货单为准 | 施工现场车板交货 |  | G00L-500108895-00002 | 001564483701400 | 400237590000400 | 500108895 |  | 500108895-0022
1024AB-1404002-9999 | 包9 | JS900 | 国网江苏省电力有限公司 | 国网江苏省电力有限公司南京供电分公司 |  | 无电压等级 | 低压电力电缆,YJV,铜,6,2芯,ZC,22,普通 | 低压电力电缆-型号:YJV,导体材质:铜,截面mm2:6,芯数:2芯,阻燃特性:ZC,铠装形式:22,特殊要求:普通 | 千米 | 0.47 | 2024-10-01 | 2025-03-31 | 江苏省南京市等，以供货单为准 | 施工现场车板交货 |  | G00L-500109518-00002 | 001564483700730 | 400237589900230 | 500109518 |  | 500109518-0030
1024AB-1404002-9999 | 包9 | JS900 | 国网江苏省电力有限公司 | 国网江苏省电力有限公司南京供电分公司 |  | 无电压等级 | 低压电力电缆,YJV,铜,35/16,4+1芯,ZC,无铠装,普通 | 低压电力电缆-型号:YJV,导体材质:铜,截面mm2:35/16,芯数:4+1芯,阻燃特性:ZC,铠装形式:无铠装,特殊要求:普通 | 千米 | 0.24 | 2024-10-01 | 2025-03-31 | 江苏省南京市等，以供货单为准 | 施工现场车板交货 |  | G00L-500131983-00002 | 001564483700250 | 400237589800250 | 500131983 |  | 500131983-0021
1024AB-1404002-9999 | 包9 | JS900 | 国网江苏省电力有限公司 | 国网江苏省电力有限公司南京供电分公司 |  | 无电压等级 | 低压电力电缆,YJV,铜,50/25,4+1芯,ZC,无铠装,普通 | 低压电力电缆-型号:YJV,导体材质:铜,截面mm2:50/25,芯数:4+1芯,阻燃特性:ZC,铠装形式:无铠装,特殊要求:普通 | 千米 | 0.24 | 2024-10-01 | 2025-03-31 | 江苏省南京市等，以供货单为准 | 施工现场车板交货 |  | G00L-500131989-00002 | 001564483700460 | 400237589800460 | 500131989 |  | 500131989-0013
1024AB-1404002-9999 | 包9 | JS900 | 国网江苏省电力有限公司 | 国网江苏省电力有限公司南京供电分公司 |  | 无电压等级 | 低压电力电缆,YJV,铜,16,2芯,ZC,无铠装,普通 | 低压电力电缆-型号:YJV,导体材质:铜,截面mm2:16,芯数:2芯,阻燃特性:ZC,铠装形式:无铠装,特殊要求:普通 | 千米 | 12.96 | 2024-10-01 | 2025-03-31 | 江苏省南京市等，以供货单为准 | 施工现场车板交货 |  | G00L-500132737-00002 | 001564483700130 | 400237589800130 | 500132737 |  | 500132737-0018
1024AB-1404002-9999 | 包9 | JS900 | 国网江苏省电力有限公司 | 国网江苏省电力有限公司南京供电分公司 |  | 无电压等级 | 低压电力电缆,YJV,铜,35,4芯,ZC,22,普通 | 低压电力电缆-型号:YJV,导体材质:铜,截面mm2:35,芯数:4芯,阻燃特性:ZC,铠装形式:22,特殊要求:普通 | 千米 | 35.83 | 2024-10-01 | 2025-03-31 | 江苏省南京市等，以供货单为准 | 施工现场车板交货 |  | G00L-500109086-00002 | 001564483700630 | 400237589900130 | 500109086 |  | 500109086-0028
1024AB-1404002-9999 | 包9 | JS900 | 国网江苏省电力有限公司 | 国网江苏省电力有限公司南京供电分公司 |  | 无电压等级 | 低压电力电缆,YJV,铜,70/35,4+1芯,ZC,无铠装,普通 | 低压电力电缆-型号:YJV,导体材质:铜,截面mm2:70/35,芯数:4+1芯,阻燃特性:ZC,铠装形式:无铠装,特殊要求:普通 | 千米 | 0.19 | 2024-10-01 | 2025-03-31 | 江苏省南京市等，以供货单为准 | 施工现场车板交货 |  | G00L-500131987-00002 | 001564483700440 | 400237589800440 | 500131987 |  | 500131987-0018
1024AB-1404002-9999 | 包9 | JS900 | 国网江苏省电力有限公司 | 国网江苏省电力有限公司南京供电分公司 |  | 无电压等级 | 低压电力电缆,YJV,铜,120/70,4+1芯,ZC,无铠装,普通 | 低压电力电缆-型号:YJV,导体材质:铜,截面mm2:120/70,芯数:4+1芯,阻燃特性:ZC,铠装形式:无铠装,特殊要求:普通 | 千米 | 0.19 | 2024-10-01 | 2025-03-31 | 江苏省南京市等，以供货单为准 | 施工现场车板交货 |  | G00L-500131990-00002 | 001564483701520 | 400237590100020 | 500131990 |  | 500131990-0012
1024AB-1404002-9999 | 包9 | JS900 | 国网江苏省电力有限公司 | 国网江苏省电力有限公司南京供电分公司 |  | 无电压等级 | 低压电力电缆,YJV,铜,25/16,3+1芯,ZC,22,普通 | 低压电力电缆-型号:YJV,导体材质:铜,截面mm2:25/16,芯数:3+1芯,阻燃特性:ZC,铠装形式:22,特殊要求:普通 | 千米 | 1.42 | 2024-10-01 | 2025-03-31 | 江苏省南京市等，以供货单为准 | 施工现场车板交货 |  | G00L-500109654-00002 | 001564483700090 | 400237589800090 | 500109654 |  | 500109654-0032
1024AB-1404002-9999 | 包9 | JS900 | 国网江苏省电力有限公司 | 国网江苏省电力有限公司南京供电分公司 |  | 无电压等级 | 低压电力电缆,YJV,铜,120,4芯,ZC,22,普通 | 低压电力电缆-型号:YJV,导体材质:铜,截面mm2:120,芯数:4芯,阻燃特性:ZC,铠装形式:22,特殊要求:普通 | 千米 | 2.97 | 2024-10-01 | 2025-03-31 | 江苏省南京市等，以供货单为准 | 施工现场车板交货 |  | G00L-500109087-00002 | 001564483700640 | 400237589900140 | 500109087 |  | 500109087-0017
1024AB-1404002-9999 | 包9 | JS900 | 国网江苏省电力有限公司 | 国网江苏省电力有限公司南京供电分公司 |  | 无电压等级 | 低压电力电缆,YJV,铜,185,4芯,ZC,22,普通 | 低压电力电缆-型号:YJV,导体材质:铜,截面mm2:185,芯数:4芯,阻燃特性:ZC,铠装形式:22,特殊要求:普通 | 千米 | 0.86 | 2024-10-01 | 2025-03-31 | 江苏省南京市等，以供货单为准 | 施工现场车板交货 |  | G00L-500109095-00002 | 001564483701660 | 400237590100160 | 500109095 |  | 500109095-0011
1024AB-1404002-9999 | 包9 | JS900 | 国网江苏省电力有限公司 | 国网江苏省电力有限公司南京供电分公司 |  | 无电压等级 | 低压电力电缆,YJV,铜,50,4芯,ZC,22,普通 | 低压电力电缆-型号:YJV,导体材质:铜,截面mm2:50,芯数:4芯,阻燃特性:ZC,铠装形式:22,特殊要求:普通 | 千米 | 12.46 | 2024-10-01 | 2025-03-31 | 江苏省南京市等，以供货单为准 | 施工现场车板交货 |  | G00L-500108896-00002 | 001564483701410 | 400237590000410 | 500108896 |  | 500108896-0020
1024AB-1404002-9999 | 包9 | JS900 | 国网江苏省电力有限公司 | 国网江苏省电力有限公司南京供电分公司 |  | 无电压等级 | 低压电力电缆,YJV,铜,150/95,4+1芯,ZC,无铠装,普通 | 低压电力电缆-型号:YJV,导体材质:铜,截面mm2:150/95,芯数:4+1芯,阻燃特性:ZC,铠装形式:无铠装,特殊要求:普通 | 千米 | 0.28 | 2024-10-01 | 2025-03-31 | 江苏省南京市等，以供货单为准 | 施工现场车板交货 |  | G00L-500132763-00002 | 001564483700560 | 400237589900060 | 500132763 |  | 500132763-0020
1024AB-1404002-9999 | 包9 | JS900 | 国网江苏省电力有限公司 | 国网江苏省电力有限公司南京供电分公司 |  | 无电压等级 | 低压电力电缆,YJV,铜,10/6,3+1芯,ZC,22,普通 | 低压电力电缆-型号:YJV,导体材质:铜,截面mm2:10/6,芯数:3+1芯,阻燃特性:ZC,铠装形式:22,特殊要求:普通 | 千米 | 1.46 | 2024-10-01 | 2025-03-31 | 江苏省南京市等，以供货单为准 | 施工现场车板交货 |  | G00L-500109707-00002 | 001564483701640 | 400237590100140 | 500109707 |  | 500109707-0024
1024AB-1404002-9999 | 包9 | JS900 | 国网江苏省电力有限公司 | 国网江苏省电力有限公司南京供电分公司 |  | 无电压等级 | 低压电力电缆,YJY,铜,150/95,4+1芯,ZC,无铠装,WDZC | 低压电力电缆-型号:YJY,导体材质:铜,截面mm2:150/95,芯数:4+1芯,阻燃特性:ZC,铠装形式:无铠装,特殊要求:WDZC | 千米 | 0.01 | 2024-10-01 | 2025-03-31 | 江苏省南京市等，以供货单为准 | 施工现场车板交货 |  | G00L-500134004-00004 | 001564483701370 | 400237590000370 | 500134004 |  | 500134004-0008
1024AB-1404002-9999 | 包9 | JS900 | 国网江苏省电力有限公司 | 国网江苏省电力有限公司南京供电分公司 |  | 无电压等级 | 低压电力电缆,YJY,铜,240/120,4+1芯,ZC,无铠装,WDZC | 低压电力电缆-型号:YJY,导体材质:铜,截面mm2:240/120,芯数:4+1芯,阻燃特性:ZC,铠装形式:无铠装,特殊要求:WDZC | 千米 | 0.01 | 2024-10-01 | 2025-03-31 | 江苏省南京市等，以供货单为准 | 施工现场车板交货 |  | G00L-500133999-00004 | 001564483700470 | 400237589800470 | 500133999 |  | 500133999-0010
1024AB-1404002-9999 | 包9 | JS900 | 国网江苏省电力有限公司 | 国网江苏省电力有限公司南京供电分公司 |  | 无电压等级 | 低压电力电缆,YJV,铜,95,4芯,ZC,22,普通 | 低压电力电缆-型号:YJV,导体材质:铜,截面mm2:95,芯数:4芯,阻燃特性:ZC,铠装形式:22,特殊要求:普通 | 千米 | 8.9 | 2024-10-01 | 2025-03-31 | 江苏省南京市等，以供货单为准 | 施工现场车板交货 |  | G00L-500108688-00002 | 001564483700040 | 400237589800040 | 500108688 |  | 500108688-0019
1024AB-1404002-9999 | 包9 | JS900 | 国网江苏省电力有限公司 | 国网江苏省电力有限公司南京供电分公司 |  | 无电压等级 | 低压电力电缆,YJV,铜,10,2芯,ZC,22,普通 | 低压电力电缆-型号:YJV,导体材质:铜,截面mm2:10,芯数:2芯,阻燃特性:ZC,铠装形式:22,特殊要求:普通 | 千米 | 4.87 | 2024-10-01 | 2025-03-31 | 江苏省南京市等，以供货单为准 | 施工现场车板交货 |  | G00L-500107594-00002 | 001564483700030 | 400237589800030 | 500107594 |  | 500107594-0027
1024AB-1404002-9999 | 包9 | JS900 | 国网江苏省电力有限公司 | 国网江苏省电力有限公司南京供电分公司 |  | 无电压等级 | 低压电力电缆,YJV,铜,185,1芯,ZC,无铠装,普通 | 低压电力电缆-型号:YJV,导体材质:铜,截面mm2:185,芯数:1芯,阻燃特性:ZC,铠装形式:无铠装,特殊要求:普通 | 千米 | 0.11 | 2024-10-01 | 2025-03-31 | 江苏省南京市等，以供货单为准 | 施工现场车板交货 |  | G00L-500113170-00002 | 001564483701430 | 400237590000430 | 500113170 |  | 500113170-0025
1024AB-1404002-9999 | 包9 | JS900 | 国网江苏省电力有限公司 | 国网江苏省电力有限公司南京供电分公司 |  | 无电压等级 | 低压电力电缆,YJV,铜,16,4芯,ZC,无铠装,普通 | 低压电力电缆-型号:YJV,导体材质:铜,截面mm2:16,芯数:4芯,阻燃特性:ZC,铠装形式:无铠装,特殊要求:普通 | 千米 | 31.38 | 2024-10-01 | 2025-03-31 | 江苏省南京市等，以供货单为准 | 施工现场车板交货 |  | G00L-500127054-00003 | 001564483700240 | 400237589800240 | 500127054 |  | 500127054-0015
1024AB-1404002-9999 | 包10 | JS1000 | 国网江苏省电力有限公司 | 国网江苏省电力有限公司南京供电分公司 |  | 无电压等级 | 低压电力电缆,YJV,铜,25/16,4+1芯,ZC,22,普通 | 低压电力电缆-型号:YJV,导体材质:铜,截面mm2:25/16,芯数:4+1芯,阻燃特性:ZC,铠装形式:22,特殊要求:普通 | 千米 | 2.8 | 2024-10-01 | 2025-03-31 | 江苏省南京市等，以供货单为准 | 施工现场车板交货 |  | G00L-500109671-00003 | 001564483701630 | 400237590100130 | 500109671 |  | 500109671-0027
1024AB-1404002-9999 | 包10 | JS1000 | 国网江苏省电力有限公司 | 国网江苏省电力有限公司南京供电分公司 |  | 无电压等级 | 低压电力电缆,YJV,铜,240,4芯,ZC,22,普通 | 低压电力电缆-型号:YJV,导体材质:铜,截面mm2:240,芯数:4芯,阻燃特性:ZC,铠装形式:22,特殊要求:普通 | 千米 | 14.22 | 2024-10-01 | 2025-03-31 | 江苏省南京市等，以供货单为准 | 施工现场车板交货 |  | G00L-500108897-00002 | 001564483700620 | 400237589900120 | 500108897 |  | 500108897-0032
1024AB-1404002-9999 | 包10 | JS1000 | 国网江苏省电力有限公司 | 国网江苏省电力有限公司南京供电分公司 |  | 无电压等级 | 低压电力电缆,YJV,铜,16/10,3+1芯,ZC,22,普通 | 低压电力电缆-型号:YJV,导体材质:铜,截面mm2:16/10,芯数:3+1芯,阻燃特性:ZC,铠装形式:22,特殊要求:普通 | 千米 | 2.47 | 2024-10-01 | 2025-03-31 | 江苏省南京市等，以供货单为准 | 施工现场车板交货 |  | G00L-500109604-00002 | 001564483700740 | 400237589900240 | 500109604 |  | 500109604-0033
1024AB-1404002-9999 | 包10 | JS1000 | 国网江苏省电力有限公司 | 国网江苏省电力有限公司南京供电分公司 |  | 无电压等级 | 低压电力电缆,YJV,铜,150,4芯,ZC,22,普通 | 低压电力电缆-型号:YJV,导体材质:铜,截面mm2:150,芯数:4芯,阻燃特性:ZC,铠装形式:22,特殊要求:普通 | 千米 | 17.04 | 2024-10-01 | 2025-03-31 | 江苏省南京市等，以供货单为准 | 施工现场车板交货 |  | G00L-500108895-00002 | 001564483701400 | 400237590000400 | 500108895 |  | 500108895-0022
1024AB-1404002-9999 | 包10 | JS1000 | 国网江苏省电力有限公司 | 国网江苏省电力有限公司南京供电分公司 |  | 无电压等级 | 低压电力电缆,YJV,铜,6,2芯,ZC,22,普通 | 低压电力电缆-型号:YJV,导体材质:铜,截面mm2:6,芯数:2芯,阻燃特性:ZC,铠装形式:22,特殊要求:普通 | 千米 | 0.47 | 2024-10-01 | 2025-03-31 | 江苏省南京市等，以供货单为准 | 施工现场车板交货 |  | G00L-500109518-00002 | 001564483700730 | 400237589900230 | 500109518 |  | 500109518-0030
1024AB-1404002-9999 | 包10 | JS1000 | 国网江苏省电力有限公司 | 国网江苏省电力有限公司南京供电分公司 |  | 无电压等级 | 低压电力电缆,YJV,铜,35/16,4+1芯,ZC,无铠装,普通 | 低压电力电缆-型号:YJV,导体材质:铜,截面mm2:35/16,芯数:4+1芯,阻燃特性:ZC,铠装形式:无铠装,特殊要求:普通 | 千米 | 0.24 | 2024-10-01 | 2025-03-31 | 江苏省南京市等，以供货单为准 | 施工现场车板交货 |  | G00L-500131983-00002 | 001564483700250 | 400237589800250 | 500131983 |  | 500131983-0021
1024AB-1404002-9999 | 包10 | JS1000 | 国网江苏省电力有限公司 | 国网江苏省电力有限公司南京供电分公司 |  | 无电压等级 | 低压电力电缆,YJV,铜,50/25,4+1芯,ZC,无铠装,普通 | 低压电力电缆-型号:YJV,导体材质:铜,截面mm2:50/25,芯数:4+1芯,阻燃特性:ZC,铠装形式:无铠装,特殊要求:普通 | 千米 | 0.24 | 2024-10-01 | 2025-03-31 | 江苏省南京市等，以供货单为准 | 施工现场车板交货 |  | G00L-500131989-00002 | 001564483700460 | 400237589800460 | 500131989 |  | 500131989-0013
1024AB-1404002-9999 | 包10 | JS1000 | 国网江苏省电力有限公司 | 国网江苏省电力有限公司南京供电分公司 |  | 无电压等级 | 低压电力电缆,YJV,铜,16,2芯,ZC,无铠装,普通 | 低压电力电缆-型号:YJV,导体材质:铜,截面mm2:16,芯数:2芯,阻燃特性:ZC,铠装形式:无铠装,特殊要求:普通 | 千米 | 12.96 | 2024-10-01 | 2025-03-31 | 江苏省南京市等，以供货单为准 | 施工现场车板交货 |  | G00L-500132737-00002 | 001564483700130 | 400237589800130 | 500132737 |  | 500132737-0018
1024AB-1404002-9999 | 包10 | JS1000 | 国网江苏省电力有限公司 | 国网江苏省电力有限公司南京供电分公司 |  | 无电压等级 | 低压电力电缆,YJV,铜,35,4芯,ZC,22,普通 | 低压电力电缆-型号:YJV,导体材质:铜,截面mm2:35,芯数:4芯,阻燃特性:ZC,铠装形式:22,特殊要求:普通 | 千米 | 35.82 | 2024-10-01 | 2025-03-31 | 江苏省南京市等，以供货单为准 | 施工现场车板交货 |  | G00L-500109086-00002 | 001564483700630 | 400237589900130 | 500109086 |  | 500109086-0028
1024AB-1404002-9999 | 包10 | JS1000 | 国网江苏省电力有限公司 | 国网江苏省电力有限公司南京供电分公司 |  | 无电压等级 | 低压电力电缆,YJV,铜,70/35,4+1芯,ZC,无铠装,普通 | 低压电力电缆-型号:YJV,导体材质:铜,截面mm2:70/35,芯数:4+1芯,阻燃特性:ZC,铠装形式:无铠装,特殊要求:普通 | 千米 | 0.19 | 2024-10-01 | 2025-03-31 | 江苏省南京市等，以供货单为准 | 施工现场车板交货 |  | G00L-500131987-00002 | 001564483700440 | 400237589800440 | 500131987 |  | 500131987-0018
1024AB-1404002-9999 | 包10 | JS1000 | 国网江苏省电力有限公司 | 国网江苏省电力有限公司南京供电分公司 |  | 无电压等级 | 低压电力电缆,YJV,铜,120/70,4+1芯,ZC,无铠装,普通 | 低压电力电缆-型号:YJV,导体材质:铜,截面mm2:120/70,芯数:4+1芯,阻燃特性:ZC,铠装形式:无铠装,特殊要求:普通 | 千米 | 0.19 | 2024-10-01 | 2025-03-31 | 江苏省南京市等，以供货单为准 | 施工现场车板交货 |  | G00L-500131990-00002 | 001564483701520 | 400237590100020 | 500131990 |  | 500131990-0012
1024AB-1404002-9999 | 包10 | JS1000 | 国网江苏省电力有限公司 | 国网江苏省电力有限公司南京供电分公司 |  | 无电压等级 | 低压电力电缆,YJV,铜,4,2芯,ZC,22,普通 | 低压电力电缆-型号:YJV,导体材质:铜,截面mm2:4,芯数:2芯,阻燃特性:ZC,铠装形式:22,特殊要求:普通 | 千米 | 11.35 | 2024-10-01 | 2025-03-31 | 江苏省南京市等，以供货单为准 | 施工现场车板交货 |  | G00L-500109790-00003 | 001564483701420 | 400237590000420 | 500109790 |  | 500109790-0025
1024AB-1404002-9999 | 包10 | JS1000 | 国网江苏省电力有限公司 | 国网江苏省电力有限公司南京供电分公司 |  | 无电压等级 | 低压电力电缆,YJV,铜,25/16,3+1芯,ZC,22,普通 | 低压电力电缆-型号:YJV,导体材质:铜,截面mm2:25/16,芯数:3+1芯,阻燃特性:ZC,铠装形式:22,特殊要求:普通 | 千米 | 1.42 | 2024-10-01 | 2025-03-31 | 江苏省南京市等，以供货单为准 | 施工现场车板交货 |  | G00L-500109654-00002 | 001564483700090 | 400237589800090 | 500109654 |  | 500109654-0032
1024AB-1404002-9999 | 包10 | JS1000 | 国网江苏省电力有限公司 | 国网江苏省电力有限公司南京供电分公司 |  | 无电压等级 | 低压电力电缆,YJV,铜,70,4芯,ZC,22,普通 | 低压电力电缆-型号:YJV,导体材质:铜,截面mm2:70,芯数:4芯,阻燃特性:ZC,铠装形式:22,特殊要求:普通 | 千米 | 22.06 | 2024-10-01 | 2025-03-31 | 江苏省南京市等，以供货单为准 | 施工现场车板交货 |  | G00L-500108894-00002 | 001564483700050 | 400237589800050 | 500108894 |  | 500108894-0043
1024AB-1404002-9999 | 包10 | JS1000 | 国网江苏省电力有限公司 | 国网江苏省电力有限公司南京供电分公司 |  | 无电压等级 | 低压电力电缆,YJV,铜,120,4芯,ZC,22,普通 | 低压电力电缆-型号:YJV,导体材质:铜,截面mm2:120,芯数:4芯,阻燃特性:ZC,铠装形式:22,特殊要求:普通 | 千米 | 2.97 | 2024-10-01 | 2025-03-31 | 江苏省南京市等，以供货单为准 | 施工现场车板交货 |  | G00L-500109087-00002 | 001564483700640 | 400237589900140 | 500109087 |  | 500109087-0017
1024AB-1404002-9999 | 包10 | JS1000 | 国网江苏省电力有限公司 | 国网江苏省电力有限公司南京供电分公司 |  | 无电压等级 | 低压电力电缆,YJV,铜,185,4芯,ZC,22,普通 | 低压电力电缆-型号:YJV,导体材质:铜,截面mm2:185,芯数:4芯,阻燃特性:ZC,铠装形式:22,特殊要求:普通 | 千米 | 0.86 | 2024-10-01 | 2025-03-31 | 江苏省南京市等，以供货单为准 | 施工现场车板交货 |  | G00L-500109095-00002 | 001564483701660 | 400237590100160 | 500109095 |  | 500109095-0011
1024AB-1404002-9999 | 包10 | JS1000 | 国网江苏省电力有限公司 | 国网江苏省电力有限公司南京供电分公司 |  | 无电压等级 | 低压电力电缆,YJV,铜,50,4芯,ZC,22,普通 | 低压电力电缆-型号:YJV,导体材质:铜,截面mm2:50,芯数:4芯,阻燃特性:ZC,铠装形式:22,特殊要求:普通 | 千米 | 12.46 | 2024-10-01 | 2025-03-31 | 江苏省南京市等，以供货单为准 | 施工现场车板交货 |  | G00L-500108896-00002 | 001564483701410 | 400237590000410 | 500108896 |  | 500108896-0020
1024AB-1404002-9999 | 包10 | JS1000 | 国网江苏省电力有限公司 | 国网江苏省电力有限公司南京供电分公司 |  | 无电压等级 | 低压电力电缆,YJV,铜,150/95,4+1芯,ZC,无铠装,普通 | 低压电力电缆-型号:YJV,导体材质:铜,截面mm2:150/95,芯数:4+1芯,阻燃特性:ZC,铠装形式:无铠装,特殊要求:普通 | 千米 | 0.28 | 2024-10-01 | 2025-03-31 | 江苏省南京市等，以供货单为准 | 施工现场车板交货 |  | G00L-500132763-00002 | 001564483700560 | 400237589900060 | 500132763 |  | 500132763-0020
1024AB-1404002-9999 | 包10 | JS1000 | 国网江苏省电力有限公司 | 国网江苏省电力有限公司南京供电分公司 |  | 无电压等级 | 低压电力电缆,YJV,铜,10/6,3+1芯,ZC,22,普通 | 低压电力电缆-型号:YJV,导体材质:铜,截面mm2:10/6,芯数:3+1芯,阻燃特性:ZC,铠装形式:22,特殊要求:普通 | 千米 | 1.46 | 2024-10-01 | 2025-03-31 | 江苏省南京市等，以供货单为准 | 施工现场车板交货 |  | G00L-500109707-00002 | 001564483701640 | 400237590100140 | 500109707 |  | 500109707-0024
1024AB-1404002-9999 | 包10 | JS1000 | 国网江苏省电力有限公司 | 国网江苏省电力有限公司南京供电分公司 |  | 无电压等级 | 低压电力电缆,YJY,铜,150/95,4+1芯,ZC,无铠装,WDZC | 低压电力电缆-型号:YJY,导体材质:铜,截面mm2:150/95,芯数:4+1芯,阻燃特性:ZC,铠装形式:无铠装,特殊要求:WDZC | 千米 | 0.01 | 2024-10-01 | 2025-03-31 | 江苏省南京市等，以供货单为准 | 施工现场车板交货 |  | G00L-500134004-00004 | 001564483701370 | 400237590000370 | 500134004 |  | 500134004-0008
1024AB-1404002-9999 | 包10 | JS1000 | 国网江苏省电力有限公司 | 国网江苏省电力有限公司南京供电分公司 |  | 无电压等级 | 低压电力电缆,YJY,铜,240/120,4+1芯,ZC,无铠装,WDZC | 低压电力电缆-型号:YJY,导体材质:铜,截面mm2:240/120,芯数:4+1芯,阻燃特性:ZC,铠装形式:无铠装,特殊要求:WDZC | 千米 | 0.01 | 2024-10-01 | 2025-03-31 | 江苏省南京市等，以供货单为准 | 施工现场车板交货 |  | G00L-500133999-00004 | 001564483700470 | 400237589800470 | 500133999 |  | 500133999-0010
1024AB-1404002-9999 | 包10 | JS1000 | 国网江苏省电力有限公司 | 国网江苏省电力有限公司南京供电分公司 |  | 无电压等级 | 低压电力电缆,YJV,铜,95,4芯,ZC,22,普通 | 低压电力电缆-型号:YJV,导体材质:铜,截面mm2:95,芯数:4芯,阻燃特性:ZC,铠装形式:22,特殊要求:普通 | 千米 | 8.9 | 2024-10-01 | 2025-03-31 | 江苏省南京市等，以供货单为准 | 施工现场车板交货 |  | G00L-500108688-00002 | 001564483700040 | 400237589800040 | 500108688 |  | 500108688-0019
1024AB-1404002-9999 | 包10 | JS1000 | 国网江苏省电力有限公司 | 国网江苏省电力有限公司南京供电分公司 |  | 无电压等级 | 低压电力电缆,YJV,铜,10,2芯,ZC,22,普通 | 低压电力电缆-型号:YJV,导体材质:铜,截面mm2:10,芯数:2芯,阻燃特性:ZC,铠装形式:22,特殊要求:普通 | 千米 | 4.87 | 2024-10-01 | 2025-03-31 | 江苏省南京市等，以供货单为准 | 施工现场车板交货 |  | G00L-500107594-00002 | 001564483700030 | 400237589800030 | 500107594 |  | 500107594-0027
1024AB-1404002-9999 | 包10 | JS1000 | 国网江苏省电力有限公司 | 国网江苏省电力有限公司南京供电分公司 |  | 无电压等级 | 低压电力电缆,YJV,铜,185,1芯,ZC,无铠装,普通 | 低压电力电缆-型号:YJV,导体材质:铜,截面mm2:185,芯数:1芯,阻燃特性:ZC,铠装形式:无铠装,特殊要求:普通 | 千米 | 0.11 | 2024-10-01 | 2025-03-31 | 江苏省南京市等，以供货单为准 | 施工现场车板交货 |  | G00L-500113170-00002 | 001564483701430 | 400237590000430 | 500113170 |  | 500113170-0025
1024AB-1404002-9999 | 包10 | JS1000 | 国网江苏省电力有限公司 | 国网江苏省电力有限公司南京供电分公司 |  | 无电压等级 | 低压电力电缆,YJV,铜,16,4芯,ZC,无铠装,普通 | 低压电力电缆-型号:YJV,导体材质:铜,截面mm2:16,芯数:4芯,阻燃特性:ZC,铠装形式:无铠装,特殊要求:普通 | 千米 | 31.38 | 2024-10-01 | 2025-03-31 | 江苏省南京市等，以供货单为准 | 施工现场车板交货 |  | G00L-500127054-00003 | 001564483700240 | 400237589800240 | 500127054 |  | 500127054-0015
1024AB-1404002-9999 | 包11 | JS1100 | 国网江苏省电力有限公司 | 国网江苏省电力有限公司南京供电分公司 |  | 无电压等级 | 低压电力电缆,YJV,铜,25/16,4+1芯,ZC,22,普通 | 低压电力电缆-型号:YJV,导体材质:铜,截面mm2:25/16,芯数:4+1芯,阻燃特性:ZC,铠装形式:22,特殊要求:普通 | 千米 | 2.61 | 2024-10-01 | 2025-03-31 | 江苏省南京市等，以供货单为准 | 施工现场车板交货 |  | G00L-500109671-00003 | 001564483701630 | 400237590100130 | 500109671 |  | 500109671-0027
1024AB-1404002-9999 | 包11 | JS1100 | 国网江苏省电力有限公司 | 国网江苏省电力有限公司南京供电分公司 |  | 无电压等级 | 低压电力电缆,YJV,铜,240,4芯,ZC,22,普通 | 低压电力电缆-型号:YJV,导体材质:铜,截面mm2:240,芯数:4芯,阻燃特性:ZC,铠装形式:22,特殊要求:普通 | 千米 | 13.28 | 2024-10-01 | 2025-03-31 | 江苏省南京市等，以供货单为准 | 施工现场车板交货 |  | G00L-500108897-00002 | 001564483700620 | 400237589900120 | 500108897 |  | 500108897-0032
1024AB-1404002-9999 | 包11 | JS1100 | 国网江苏省电力有限公司 | 国网江苏省电力有限公司南京供电分公司 |  | 无电压等级 | 低压电力电缆,YJV,铜,16/10,3+1芯,ZC,22,普通 | 低压电力电缆-型号:YJV,导体材质:铜,截面mm2:16/10,芯数:3+1芯,阻燃特性:ZC,铠装形式:22,特殊要求:普通 | 千米 | 2.3 | 2024-10-01 | 2025-03-31 | 江苏省南京市等，以供货单为准 | 施工现场车板交货 |  | G00L-500109604-00002 | 001564483700740 | 400237589900240 | 500109604 |  | 500109604-0033
1024AB-1404002-9999 | 包11 | JS1100 | 国网江苏省电力有限公司 | 国网江苏省电力有限公司南京供电分公司 |  | 无电压等级 | 低压电力电缆,YJV,铜,150,4芯,ZC,22,普通 | 低压电力电缆-型号:YJV,导体材质:铜,截面mm2:150,芯数:4芯,阻燃特性:ZC,铠装形式:22,特殊要求:普通 | 千米 | 15.9 | 2024-10-01 | 2025-03-31 | 江苏省南京市等，以供货单为准 | 施工现场车板交货 |  | G00L-500108895-00002 | 001564483701400 | 400237590000400 | 500108895 |  | 500108895-0022
1024AB-1404002-9999 | 包11 | JS1100 | 国网江苏省电力有限公司 | 国网江苏省电力有限公司南京供电分公司 |  | 无电压等级 | 低压电力电缆,YJV,铜,6,2芯,ZC,22,普通 | 低压电力电缆-型号:YJV,导体材质:铜,截面mm2:6,芯数:2芯,阻燃特性:ZC,铠装形式:22,特殊要求:普通 | 千米 | 0.44 | 2024-10-01 | 2025-03-31 | 江苏省南京市等，以供货单为准 | 施工现场车板交货 |  | G00L-500109518-00002 | 001564483700730 | 400237589900230 | 500109518 |  | 500109518-0030
1024AB-1404002-9999 | 包11 | JS1100 | 国网江苏省电力有限公司 | 国网江苏省电力有限公司南京供电分公司 |  | 无电压等级 | 低压电力电缆,YJV,铜,35/16,4+1芯,ZC,无铠装,普通 | 低压电力电缆-型号:YJV,导体材质:铜,截面mm2:35/16,芯数:4+1芯,阻燃特性:ZC,铠装形式:无铠装,特殊要求:普通 | 千米 | 0.22 | 2024-10-01 | 2025-03-31 | 江苏省南京市等，以供货单为准 | 施工现场车板交货 |  | G00L-500131983-00002 | 001564483700250 | 400237589800250 | 500131983 |  | 500131983-0021
1024AB-1404002-9999 | 包11 | JS1100 | 国网江苏省电力有限公司 | 国网江苏省电力有限公司南京供电分公司 |  | 无电压等级 | 低压电力电缆,YJV,铜,50/25,4+1芯,ZC,无铠装,普通 | 低压电力电缆-型号:YJV,导体材质:铜,截面mm2:50/25,芯数:4+1芯,阻燃特性:ZC,铠装形式:无铠装,特殊要求:普通 | 千米 | 0.23 | 2024-10-01 | 2025-03-31 | 江苏省南京市等，以供货单为准 | 施工现场车板交货 |  | G00L-500131989-00002 | 001564483700460 | 400237589800460 | 500131989 |  | 500131989-0013
1024AB-1404002-9999 | 包11 | JS1100 | 国网江苏省电力有限公司 | 国网江苏省电力有限公司南京供电分公司 |  | 无电压等级 | 低压电力电缆,YJV,铜,16,2芯,ZC,无铠装,普通 | 低压电力电缆-型号:YJV,导体材质:铜,截面mm2:16,芯数:2芯,阻燃特性:ZC,铠装形式:无铠装,特殊要求:普通 | 千米 | 12.1 | 2024-10-01 | 2025-03-31 | 江苏省南京市等，以供货单为准 | 施工现场车板交货 |  | G00L-500132737-00002 | 001564483700130 | 400237589800130 | 500132737 |  | 500132737-0018
1024AB-1404002-9999 | 包11 | JS1100 | 国网江苏省电力有限公司 | 国网江苏省电力有限公司南京供电分公司 |  | 无电压等级 | 低压电力电缆,YJV,铜,70/35,4+1芯,ZC,无铠装,普通 | 低压电力电缆-型号:YJV,导体材质:铜,截面mm2:70/35,芯数:4+1芯,阻燃特性:ZC,铠装形式:无铠装,特殊要求:普通 | 千米 | 0.18 | 2024-10-01 | 2025-03-31 | 江苏省南京市等，以供货单为准 | 施工现场车板交货 |  | G00L-500131987-00002 | 001564483700440 | 400237589800440 | 500131987 |  | 500131987-0018
1024AB-1404002-9999 | 包11 | JS1100 | 国网江苏省电力有限公司 | 国网江苏省电力有限公司南京供电分公司 |  | 无电压等级 | 低压电力电缆,YJV,铜,120/70,4+1芯,ZC,无铠装,普通 | 低压电力电缆-型号:YJV,导体材质:铜,截面mm2:120/70,芯数:4+1芯,阻燃特性:ZC,铠装形式:无铠装,特殊要求:普通 | 千米 | 0.18 | 2024-10-01 | 2025-03-31 | 江苏省南京市等，以供货单为准 | 施工现场车板交货 |  | G00L-500131990-00002 | 001564483701520 | 400237590100020 | 500131990 |  | 500131990-0012
1024AB-1404002-9999 | 包11 | JS1100 | 国网江苏省电力有限公司 | 国网江苏省电力有限公司南京供电分公司 |  | 无电压等级 | 低压电力电缆,YJV,铜,25/16,3+1芯,ZC,22,普通 | 低压电力电缆-型号:YJV,导体材质:铜,截面mm2:25/16,芯数:3+1芯,阻燃特性:ZC,铠装形式:22,特殊要求:普通 | 千米 | 1.33 | 2024-10-01 | 2025-03-31 | 江苏省南京市等，以供货单为准 | 施工现场车板交货 |  | G00L-500109654-00002 | 001564483700090 | 400237589800090 | 500109654 |  | 500109654-0032
1024AB-1404002-9999 | 包11 | JS1100 | 国网江苏省电力有限公司 | 国网江苏省电力有限公司南京供电分公司 |  | 无电压等级 | 低压电力电缆,YJV,铜,4,2芯,ZC,22,普通 | 低压电力电缆-型号:YJV,导体材质:铜,截面mm2:4,芯数:2芯,阻燃特性:ZC,铠装形式:22,特殊要求:普通 | 千米 | 10.59 | 2024-10-01 | 2025-03-31 | 江苏省南京市等，以供货单为准 | 施工现场车板交货 |  | G00L-500109790-00003 | 001564483701420 | 400237590000420 | 500109790 |  | 500109790-0025
1024AB-1404002-9999 | 包11 | JS1100 | 国网江苏省电力有限公司 | 国网江苏省电力有限公司南京供电分公司 |  | 无电压等级 | 低压电力电缆,YJV,铜,70,4芯,ZC,22,普通 | 低压电力电缆-型号:YJV,导体材质:铜,截面mm2:70,芯数:4芯,阻燃特性:ZC,铠装形式:22,特殊要求:普通 | 千米 | 20.59 | 2024-10-01 | 2025-03-31 | 江苏省南京市等，以供货单为准 | 施工现场车板交货 |  | G00L-500108894-00002 | 001564483700050 | 400237589800050 | 500108894 |  | 500108894-0043
1024AB-1404002-9999 | 包11 | JS1100 | 国网江苏省电力有限公司 | 国网江苏省电力有限公司南京供电分公司 |  | 无电压等级 | 低压电力电缆,YJV,铜,120,4芯,ZC,22,普通 | 低压电力电缆-型号:YJV,导体材质:铜,截面mm2:120,芯数:4芯,阻燃特性:ZC,铠装形式:22,特殊要求:普通 | 千米 | 2.78 | 2024-10-01 | 2025-03-31 | 江苏省南京市等，以供货单为准 | 施工现场车板交货 |  | G00L-500109087-00002 | 001564483700640 | 400237589900140 | 500109087 |  | 500109087-0017
1024AB-1404002-9999 | 包11 | JS1100 | 国网江苏省电力有限公司 | 国网江苏省电力有限公司南京供电分公司 |  | 无电压等级 | 低压电力电缆,YJV,铜,185,4芯,ZC,22,普通 | 低压电力电缆-型号:YJV,导体材质:铜,截面mm2:185,芯数:4芯,阻燃特性:ZC,铠装形式:22,特殊要求:普通 | 千米 | 0.8 | 2024-10-01 | 2025-03-31 | 江苏省南京市等，以供货单为准 | 施工现场车板交货 |  | G00L-500109095-00002 | 001564483701660 | 400237590100160 | 500109095 |  | 500109095-0011
1024AB-1404002-9999 | 包11 | JS1100 | 国网江苏省电力有限公司 | 国网江苏省电力有限公司南京供电分公司 |  | 无电压等级 | 低压电力电缆,YJV,铜,35,4芯,ZC,22,普通 | 低压电力电缆-型号:YJV,导体材质:铜,截面mm2:35,芯数:4芯,阻燃特性:ZC,铠装形式:22,特殊要求:普通 | 千米 | 33.45 | 2024-10-01 | 2025-03-31 | 江苏省南京市等，以供货单为准 | 施工现场车板交货 |  | G00L-500109086-00002 | 001564483700630 | 400237589900130 | 500109086 |  | 500109086-0028
1024AB-1404002-9999 | 包11 | JS1100 | 国网江苏省电力有限公司 | 国网江苏省电力有限公司南京供电分公司 |  | 无电压等级 | 低压电力电缆,YJV,铜,50,4芯,ZC,22,普通 | 低压电力电缆-型号:YJV,导体材质:铜,截面mm2:50,芯数:4芯,阻燃特性:ZC,铠装形式:22,特殊要求:普通 | 千米 | 11.62 | 2024-10-01 | 2025-03-31 | 江苏省南京市等，以供货单为准 | 施工现场车板交货 |  | G00L-500108896-00002 | 001564483701410 | 400237590000410 | 500108896 |  | 500108896-0020
1024AB-1404002-9999 | 包11 | JS1100 | 国网江苏省电力有限公司 | 国网江苏省电力有限公司南京供电分公司 |  | 无电压等级 | 低压电力电缆,YJV,铜,150/95,4+1芯,ZC,无铠装,普通 | 低压电力电缆-型号:YJV,导体材质:铜,截面mm2:150/95,芯数:4+1芯,阻燃特性:ZC,铠装形式:无铠装,特殊要求:普通 | 千米 | 0.26 | 2024-10-01 | 2025-03-31 | 江苏省南京市等，以供货单为准 | 施工现场车板交货 |  | G00L-500132763-00002 | 001564483700560 | 400237589900060 | 500132763 |  | 500132763-0020
1024AB-1404002-9999 | 包11 | JS1100 | 国网江苏省电力有限公司 | 国网江苏省电力有限公司南京供电分公司 |  | 无电压等级 | 低压电力电缆,YJV,铜,10/6,3+1芯,ZC,22,普通 | 低压电力电缆-型号:YJV,导体材质:铜,截面mm2:10/6,芯数:3+1芯,阻燃特性:ZC,铠装形式:22,特殊要求:普通 | 千米 | 1.37 | 2024-10-01 | 2025-03-31 | 江苏省南京市等，以供货单为准 | 施工现场车板交货 |  | G00L-500109707-00002 | 001564483701640 | 400237590100140 | 500109707 |  | 500109707-0024
1024AB-1404002-9999 | 包11 | JS1100 | 国网江苏省电力有限公司 | 国网江苏省电力有限公司南京供电分公司 |  | 无电压等级 | 低压电力电缆,YJY,铜,150/95,4+1芯,ZC,无铠装,WDZC | 低压电力电缆-型号:YJY,导体材质:铜,截面mm2:150/95,芯数:4+1芯,阻燃特性:ZC,铠装形式:无铠装,特殊要求:WDZC | 千米 | 0.01 | 2024-10-01 | 2025-03-31 | 江苏省南京市等，以供货单为准 | 施工现场车板交货 |  | G00L-500134004-00004 | 001564483701370 | 400237590000370 | 500134004 |  | 500134004-0008
1024AB-1404002-9999 | 包11 | JS1100 | 国网江苏省电力有限公司 | 国网江苏省电力有限公司南京供电分公司 |  | 无电压等级 | 低压电力电缆,YJY,铜,240/120,4+1芯,ZC,无铠装,WDZC | 低压电力电缆-型号:YJY,导体材质:铜,截面mm2:240/120,芯数:4+1芯,阻燃特性:ZC,铠装形式:无铠装,特殊要求:WDZC | 千米 | 0.01 | 2024-10-01 | 2025-03-31 | 江苏省南京市等，以供货单为准 | 施工现场车板交货 |  | G00L-500133999-00004 | 001564483700470 | 400237589800470 | 500133999 |  | 500133999-0010
1024AB-1404002-9999 | 包11 | JS1100 | 国网江苏省电力有限公司 | 国网江苏省电力有限公司南京供电分公司 |  | 无电压等级 | 低压电力电缆,YJV,铜,95,4芯,ZC,22,普通 | 低压电力电缆-型号:YJV,导体材质:铜,截面mm2:95,芯数:4芯,阻燃特性:ZC,铠装形式:22,特殊要求:普通 | 千米 | 8.31 | 2024-10-01 | 2025-03-31 | 江苏省南京市等，以供货单为准 | 施工现场车板交货 |  | G00L-500108688-00002 | 001564483700040 | 400237589800040 | 500108688 |  | 500108688-0019
1024AB-1404002-9999 | 包11 | JS1100 | 国网江苏省电力有限公司 | 国网江苏省电力有限公司南京供电分公司 |  | 无电压等级 | 低压电力电缆,YJV,铜,10,2芯,ZC,22,普通 | 低压电力电缆-型号:YJV,导体材质:铜,截面mm2:10,芯数:2芯,阻燃特性:ZC,铠装形式:22,特殊要求:普通 | 千米 | 4.55 | 2024-10-01 | 2025-03-31 | 江苏省南京市等，以供货单为准 | 施工现场车板交货 |  | G00L-500107594-00002 | 001564483700030 | 400237589800030 | 500107594 |  | 500107594-0027
1024AB-1404002-9999 | 包11 | JS1100 | 国网江苏省电力有限公司 | 国网江苏省电力有限公司南京供电分公司 |  | 无电压等级 | 低压电力电缆,YJV,铜,185,1芯,ZC,无铠装,普通 | 低压电力电缆-型号:YJV,导体材质:铜,截面mm2:185,芯数:1芯,阻燃特性:ZC,铠装形式:无铠装,特殊要求:普通 | 千米 | 0.1 | 2024-10-01 | 2025-03-31 | 江苏省南京市等，以供货单为准 | 施工现场车板交货 |  | G00L-500113170-00002 | 001564483701430 | 400237590000430 | 500113170 |  | 500113170-0025
1024AB-1404002-9999 | 包11 | JS1100 | 国网江苏省电力有限公司 | 国网江苏省电力有限公司南京供电分公司 |  | 无电压等级 | 低压电力电缆,YJV,铜,16,4芯,ZC,无铠装,普通 | 低压电力电缆-型号:YJV,导体材质:铜,截面mm2:16,芯数:4芯,阻燃特性:ZC,铠装形式:无铠装,特殊要求:普通 | 千米 | 29.29 | 2024-10-01 | 2025-03-31 | 江苏省南京市等，以供货单为准 | 施工现场车板交货 |  | G00L-500127054-00003 | 001564483700240 | 400237589800240 | 500127054 |  | 500127054-0015
1024AB-1404002-9999 | 包12 | JS1200 | 国网江苏省电力有限公司 | 国网江苏省电力有限公司南京供电分公司 |  | 无电压等级 | 低压电力电缆,YJV,铜,25/16,4+1芯,ZC,22,普通 | 低压电力电缆-型号:YJV,导体材质:铜,截面mm2:25/16,芯数:4+1芯,阻燃特性:ZC,铠装形式:22,特殊要求:普通 | 千米 | 2.61 | 2024-10-01 | 2025-03-31 | 江苏省南京市等，以供货单为准 | 施工现场车板交货 |  | G00L-500109671-00003 | 001564483701630 | 400237590100130 | 500109671 |  | 500109671-0027
1024AB-1404002-9999 | 包12 | JS1200 | 国网江苏省电力有限公司 | 国网江苏省电力有限公司南京供电分公司 |  | 无电压等级 | 低压电力电缆,YJV,铜,240,4芯,ZC,22,普通 | 低压电力电缆-型号:YJV,导体材质:铜,截面mm2:240,芯数:4芯,阻燃特性:ZC,铠装形式:22,特殊要求:普通 | 千米 | 13.28 | 2024-10-01 | 2025-03-31 | 江苏省南京市等，以供货单为准 | 施工现场车板交货 |  | G00L-500108897-00002 | 001564483700620 | 400237589900120 | 500108897 |  | 500108897-0032
1024AB-1404002-9999 | 包12 | JS1200 | 国网江苏省电力有限公司 | 国网江苏省电力有限公司南京供电分公司 |  | 无电压等级 | 低压电力电缆,YJV,铜,16/10,3+1芯,ZC,22,普通 | 低压电力电缆-型号:YJV,导体材质:铜,截面mm2:16/10,芯数:3+1芯,阻燃特性:ZC,铠装形式:22,特殊要求:普通 | 千米 | 2.3 | 2024-10-01 | 2025-03-31 | 江苏省南京市等，以供货单为准 | 施工现场车板交货 |  | G00L-500109604-00002 | 001564483700740 | 400237589900240 | 500109604 |  | 500109604-0033
1024AB-1404002-9999 | 包12 | JS1200 | 国网江苏省电力有限公司 | 国网江苏省电力有限公司南京供电分公司 |  | 无电压等级 | 低压电力电缆,YJV,铜,95,4芯,ZC,22,普通 | 低压电力电缆-型号:YJV,导体材质:铜,截面mm2:95,芯数:4芯,阻燃特性:ZC,铠装形式:22,特殊要求:普通 | 千米 | 8.31 | 2024-10-01 | 2025-03-31 | 江苏省南京市等，以供货单为准 | 施工现场车板交货 |  | G00L-500108688-00002 | 001564483700040 | 400237589800040 | 500108688 |  | 500108688-0019
1024AB-1404002-9999 | 包12 | JS1200 | 国网江苏省电力有限公司 | 国网江苏省电力有限公司南京供电分公司 |  | 无电压等级 | 低压电力电缆,YJV,铜,150,4芯,ZC,22,普通 | 低压电力电缆-型号:YJV,导体材质:铜,截面mm2:150,芯数:4芯,阻燃特性:ZC,铠装形式:22,特殊要求:普通 | 千米 | 15.9 | 2024-10-01 | 2025-03-31 | 江苏省南京市等，以供货单为准 | 施工现场车板交货 |  | G00L-500108895-00002 | 001564483701400 | 400237590000400 | 500108895 |  | 500108895-0022
1024AB-1404002-9999 | 包12 | JS1200 | 国网江苏省电力有限公司 | 国网江苏省电力有限公司南京供电分公司 |  | 无电压等级 | 低压电力电缆,YJV,铜,6,2芯,ZC,22,普通 | 低压电力电缆-型号:YJV,导体材质:铜,截面mm2:6,芯数:2芯,阻燃特性:ZC,铠装形式:22,特殊要求:普通 | 千米 | 0.44 | 2024-10-01 | 2025-03-31 | 江苏省南京市等，以供货单为准 | 施工现场车板交货 |  | G00L-500109518-00002 | 001564483700730 | 400237589900230 | 500109518 |  | 500109518-0030
1024AB-1404002-9999 | 包12 | JS1200 | 国网江苏省电力有限公司 | 国网江苏省电力有限公司南京供电分公司 |  | 无电压等级 | 低压电力电缆,YJV,铜,35/16,4+1芯,ZC,无铠装,普通 | 低压电力电缆-型号:YJV,导体材质:铜,截面mm2:35/16,芯数:4+1芯,阻燃特性:ZC,铠装形式:无铠装,特殊要求:普通 | 千米 | 0.22 | 2024-10-01 | 2025-03-31 | 江苏省南京市等，以供货单为准 | 施工现场车板交货 |  | G00L-500131983-00002 | 001564483700250 | 400237589800250 | 500131983 |  | 500131983-0021
1024AB-1404002-9999 | 包12 | JS1200 | 国网江苏省电力有限公司 | 国网江苏省电力有限公司南京供电分公司 |  | 无电压等级 | 低压电力电缆,YJV,铜,50/25,4+1芯,ZC,无铠装,普通 | 低压电力电缆-型号:YJV,导体材质:铜,截面mm2:50/25,芯数:4+1芯,阻燃特性:ZC,铠装形式:无铠装,特殊要求:普通 | 千米 | 0.23 | 2024-10-01 | 2025-03-31 | 江苏省南京市等，以供货单为准 | 施工现场车板交货 |  | G00L-500131989-00002 | 001564483700460 | 400237589800460 | 500131989 |  | 500131989-0013
1024AB-1404002-9999 | 包12 | JS1200 | 国网江苏省电力有限公司 | 国网江苏省电力有限公司南京供电分公司 |  | 无电压等级 | 低压电力电缆,YJV,铜,16,2芯,ZC,无铠装,普通 | 低压电力电缆-型号:YJV,导体材质:铜,截面mm2:16,芯数:2芯,阻燃特性:ZC,铠装形式:无铠装,特殊要求:普通 | 千米 | 12.1 | 2024-10-01 | 2025-03-31 | 江苏省南京市等，以供货单为准 | 施工现场车板交货 |  | G00L-500132737-00002 | 001564483700130 | 400237589800130 | 500132737 |  | 500132737-0018
1024AB-1404002-9999 | 包12 | JS1200 | 国网江苏省电力有限公司 | 国网江苏省电力有限公司南京供电分公司 |  | 无电压等级 | 低压电力电缆,YJV,铜,70/35,4+1芯,ZC,无铠装,普通 | 低压电力电缆-型号:YJV,导体材质:铜,截面mm2:70/35,芯数:4+1芯,阻燃特性:ZC,铠装形式:无铠装,特殊要求:普通 | 千米 | 0.18 | 2024-10-01 | 2025-03-31 | 江苏省南京市等，以供货单为准 | 施工现场车板交货 |  | G00L-500131987-00002 | 001564483700440 | 400237589800440 | 500131987 |  | 500131987-0018
1024AB-1404002-9999 | 包12 | JS1200 | 国网江苏省电力有限公司 | 国网江苏省电力有限公司南京供电分公司 |  | 无电压等级 | 低压电力电缆,YJV,铜,4,2芯,ZC,22,普通 | 低压电力电缆-型号:YJV,导体材质:铜,截面mm2:4,芯数:2芯,阻燃特性:ZC,铠装形式:22,特殊要求:普通 | 千米 | 10.59 | 2024-10-01 | 2025-03-31 | 江苏省南京市等，以供货单为准 | 施工现场车板交货 |  | G00L-500109790-00003 | 001564483701420 | 400237590000420 | 500109790 |  | 500109790-0025
1024AB-1404002-9999 | 包12 | JS1200 | 国网江苏省电力有限公司 | 国网江苏省电力有限公司南京供电分公司 |  | 无电压等级 | 低压电力电缆,YJV,铜,120/70,4+1芯,ZC,无铠装,普通 | 低压电力电缆-型号:YJV,导体材质:铜,截面mm2:120/70,芯数:4+1芯,阻燃特性:ZC,铠装形式:无铠装,特殊要求:普通 | 千米 | 0.18 | 2024-10-01 | 2025-03-31 | 江苏省南京市等，以供货单为准 | 施工现场车板交货 |  | G00L-500131990-00002 | 001564483701520 | 400237590100020 | 500131990 |  | 500131990-0012
1024AB-1404002-9999 | 包12 | JS1200 | 国网江苏省电力有限公司 | 国网江苏省电力有限公司南京供电分公司 |  | 无电压等级 | 低压电力电缆,YJV,铜,25/16,3+1芯,ZC,22,普通 | 低压电力电缆-型号:YJV,导体材质:铜,截面mm2:25/16,芯数:3+1芯,阻燃特性:ZC,铠装形式:22,特殊要求:普通 | 千米 | 1.33 | 2024-10-01 | 2025-03-31 | 江苏省南京市等，以供货单为准 | 施工现场车板交货 |  | G00L-500109654-00002 | 001564483700090 | 400237589800090 | 500109654 |  | 500109654-0032
1024AB-1404002-9999 | 包12 | JS1200 | 国网江苏省电力有限公司 | 国网江苏省电力有限公司南京供电分公司 |  | 无电压等级 | 低压电力电缆,YJV,铜,70,4芯,ZC,22,普通 | 低压电力电缆-型号:YJV,导体材质:铜,截面mm2:70,芯数:4芯,阻燃特性:ZC,铠装形式:22,特殊要求:普通 | 千米 | 20.59 | 2024-10-01 | 2025-03-31 | 江苏省南京市等，以供货单为准 | 施工现场车板交货 |  | G00L-500108894-00002 | 001564483700050 | 400237589800050 | 500108894 |  | 500108894-0043
1024AB-1404002-9999 | 包12 | JS1200 | 国网江苏省电力有限公司 | 国网江苏省电力有限公司南京供电分公司 |  | 无电压等级 | 低压电力电缆,YJV,铜,120,4芯,ZC,22,普通 | 低压电力电缆-型号:YJV,导体材质:铜,截面mm2:120,芯数:4芯,阻燃特性:ZC,铠装形式:22,特殊要求:普通 | 千米 | 2.78 | 2024-10-01 | 2025-03-31 | 江苏省南京市等，以供货单为准 | 施工现场车板交货 |  | G00L-500109087-00002 | 001564483700640 | 400237589900140 | 500109087 |  | 500109087-0017
1024AB-1404002-9999 | 包12 | JS1200 | 国网江苏省电力有限公司 | 国网江苏省电力有限公司南京供电分公司 |  | 无电压等级 | 低压电力电缆,YJV,铜,185,4芯,ZC,22,普通 | 低压电力电缆-型号:YJV,导体材质:铜,截面mm2:185,芯数:4芯,阻燃特性:ZC,铠装形式:22,特殊要求:普通 | 千米 | 0.8 | 2024-10-01 | 2025-03-31 | 江苏省南京市等，以供货单为准 | 施工现场车板交货 |  | G00L-500109095-00002 | 001564483701660 | 400237590100160 | 500109095 |  | 500109095-0011
1024AB-1404002-9999 | 包12 | JS1200 | 国网江苏省电力有限公司 | 国网江苏省电力有限公司南京供电分公司 |  | 无电压等级 | 低压电力电缆,YJV,铜,35,4芯,ZC,22,普通 | 低压电力电缆-型号:YJV,导体材质:铜,截面mm2:35,芯数:4芯,阻燃特性:ZC,铠装形式:22,特殊要求:普通 | 千米 | 33.43 | 2024-10-01 | 2025-03-31 | 江苏省南京市等，以供货单为准 | 施工现场车板交货 |  | G00L-500109086-00002 | 001564483700630 | 400237589900130 | 500109086 |  | 500109086-0028
1024AB-1404002-9999 | 包12 | JS1200 | 国网江苏省电力有限公司 | 国网江苏省电力有限公司南京供电分公司 |  | 无电压等级 | 低压电力电缆,YJV,铜,50,4芯,ZC,22,普通 | 低压电力电缆-型号:YJV,导体材质:铜,截面mm2:50,芯数:4芯,阻燃特性:ZC,铠装形式:22,特殊要求:普通 | 千米 | 11.62 | 2024-10-01 | 2025-03-31 | 江苏省南京市等，以供货单为准 | 施工现场车板交货 |  | G00L-500108896-00002 | 001564483701410 | 400237590000410 | 500108896 |  | 500108896-0020
1024AB-1404002-9999 | 包12 | JS1200 | 国网江苏省电力有限公司 | 国网江苏省电力有限公司南京供电分公司 |  | 无电压等级 | 低压电力电缆,YJV,铜,150/95,4+1芯,ZC,无铠装,普通 | 低压电力电缆-型号:YJV,导体材质:铜,截面mm2:150/95,芯数:4+1芯,阻燃特性:ZC,铠装形式:无铠装,特殊要求:普通 | 千米 | 0.26 | 2024-10-01 | 2025-03-31 | 江苏省南京市等，以供货单为准 | 施工现场车板交货 |  | G00L-500132763-00002 | 001564483700560 | 400237589900060 | 500132763 |  | 500132763-0020
1024AB-1404002-9999 | 包12 | JS1200 | 国网江苏省电力有限公司 | 国网江苏省电力有限公司南京供电分公司 |  | 无电压等级 | 低压电力电缆,YJV,铜,10/6,3+1芯,ZC,22,普通 | 低压电力电缆-型号:YJV,导体材质:铜,截面mm2:10/6,芯数:3+1芯,阻燃特性:ZC,铠装形式:22,特殊要求:普通 | 千米 | 1.37 | 2024-10-01 | 2025-03-31 | 江苏省南京市等，以供货单为准 | 施工现场车板交货 |  | G00L-500109707-00002 | 001564483701640 | 400237590100140 | 500109707 |  | 500109707-0024
1024AB-1404002-9999 | 包12 | JS1200 | 国网江苏省电力有限公司 | 国网江苏省电力有限公司南京供电分公司 |  | 无电压等级 | 低压电力电缆,YJY,铜,150/95,4+1芯,ZC,无铠装,WDZC | 低压电力电缆-型号:YJY,导体材质:铜,截面mm2:150/95,芯数:4+1芯,阻燃特性:ZC,铠装形式:无铠装,特殊要求:WDZC | 千米 | 0.01 | 2024-10-01 | 2025-03-31 | 江苏省南京市等，以供货单为准 | 施工现场车板交货 |  | G00L-500134004-00004 | 001564483701370 | 400237590000370 | 500134004 |  | 500134004-0008
1024AB-1404002-9999 | 包12 | JS1200 | 国网江苏省电力有限公司 | 国网江苏省电力有限公司南京供电分公司 |  | 无电压等级 | 低压电力电缆,YJY,铜,240/120,4+1芯,ZC,无铠装,WDZC | 低压电力电缆-型号:YJY,导体材质:铜,截面mm2:240/120,芯数:4+1芯,阻燃特性:ZC,铠装形式:无铠装,特殊要求:WDZC | 千米 | 0.01 | 2024-10-01 | 2025-03-31 | 江苏省南京市等，以供货单为准 | 施工现场车板交货 |  | G00L-500133999-00004 | 001564483700470 | 400237589800470 | 500133999 |  | 500133999-0010
1024AB-1404002-9999 | 包12 | JS1200 | 国网江苏省电力有限公司 | 国网江苏省电力有限公司南京供电分公司 |  | 无电压等级 | 低压电力电缆,YJV,铜,10,2芯,ZC,22,普通 | 低压电力电缆-型号:YJV,导体材质:铜,截面mm2:10,芯数:2芯,阻燃特性:ZC,铠装形式:22,特殊要求:普通 | 千米 | 4.55 | 2024-10-01 | 2025-03-31 | 江苏省南京市等，以供货单为准 | 施工现场车板交货 |  | G00L-500107594-00002 | 001564483700030 | 400237589800030 | 500107594 |  | 500107594-0027
1024AB-1404002-9999 | 包12 | JS1200 | 国网江苏省电力有限公司 | 国网江苏省电力有限公司南京供电分公司 |  | 无电压等级 | 低压电力电缆,YJV,铜,185,1芯,ZC,无铠装,普通 | 低压电力电缆-型号:YJV,导体材质:铜,截面mm2:185,芯数:1芯,阻燃特性:ZC,铠装形式:无铠装,特殊要求:普通 | 千米 | 0.1 | 2024-10-01 | 2025-03-31 | 江苏省南京市等，以供货单为准 | 施工现场车板交货 |  | G00L-500113170-00002 | 001564483701430 | 400237590000430 | 500113170 |  | 500113170-0025
1024AB-1404002-9999 | 包12 | JS1200 | 国网江苏省电力有限公司 | 国网江苏省电力有限公司南京供电分公司 |  | 无电压等级 | 低压电力电缆,YJV,铜,16,4芯,ZC,无铠装,普通 | 低压电力电缆-型号:YJV,导体材质:铜,截面mm2:16,芯数:4芯,阻燃特性:ZC,铠装形式:无铠装,特殊要求:普通 | 千米 | 29.29 | 2024-10-01 | 2025-03-31 | 江苏省南京市等，以供货单为准 | 施工现场车板交货 |  | G00L-500127054-00003 | 001564483700240 | 400237589800240 | 500127054 |  | 500127054-0015

## 环网箱-20kV
分标编号 | 包名称 | 分包编号 | 项目单位 | 需求单位 | 项目名称 | 工程电压等级 | 物资名称 | 物资描述 | 单位 | 数量 | 首批交货日期 | 最后一批交货日期 | 交货地点 | 交货方式 | 备注 | 技术规范编码 | 网省采购申请号 | 总部采购申请号 | 物料编码 | 扩展描述 | 扩展编码
1024AB-1016012-0002 | 包1 | JS100 | 国网江苏省电力有限公司 | 国网江苏省电力有限公司南京供电分公司 |  | 无电压等级 | 环网箱,AC20kV,2,2 | 环网箱-电压等级:AC20kV,进线数:2,出线数:2 | 台 | 2 | 2024-10-01 | 2025-03-31 | 江苏省南京市等，以供货单为准 | 施工现场车板交货 |  | G00L-500135714-00003 | 001564483700330 | 400237589800330 | 500135714 | 环网箱,AC20kV,2,2。2进,2出,SF6绝缘,电动,有自动化接口,进线负荷开关/出线断路器（含线路保护）,不锈钢外壳 | 500135714-0015
1024AB-1016012-0002 | 包1 | JS100 | 国网江苏省电力有限公司 | 国网江苏省电力有限公司南京供电分公司 |  | 无电压等级 | 环网箱,AC20kV,2,4 | 环网箱-电压等级:AC20kV,进线数:2,出线数:4 | 台 | 4 | 2024-10-01 | 2025-03-31 | 江苏省南京市等，以供货单为准 | 施工现场车板交货 |  | G00L-500135712-00004 | 001564483700410 | 400237589800410 | 500135712 | 环网箱,AC20kV,2,4。2进,4出,SF6绝缘,电动,有自动化接口,进出线负荷开关,不锈钢外壳 | 500135712-0017
1024AB-1016012-0002 | 包1 | JS100 | 国网江苏省电力有限公司 | 国网江苏省电力有限公司南京供电分公司 |  | 无电压等级 | 环网箱,AC20kV,2,4 | 环网箱-电压等级:AC20kV,进线数:2,出线数:4 | 台 | 26 | 2024-10-01 | 2025-03-31 | 江苏省南京市等，以供货单为准 | 施工现场车板交货 |  | G00L-500135712-00003 | 001564483700320 | 400237589800320 | 500135712 | 环网箱,AC20kV,2,4。2进,4出,SF6绝缘,电动,有自动化接口,进线负荷开关/出线断路器（含线路保护）,不锈钢外壳 | 500135712-0016

## 智能变电站网络报文记录分析装置
分标编号 | 包名称 | 分包编号 | 项目单位 | 需求单位 | 项目名称 | 工程电压等级 | 物资名称 | 物资描述 | 单位 | 数量 | 首批交货日期 | 最后一批交货日期 | 交货地点 | 交货方式 | 备注 | 技术规范编码 | 网省采购申请号 | 总部采购申请号 | 物料编码 | 扩展描述 | 扩展编码
1024AB-2804003-9999 | 包1 | JS100 | 国网江苏省电力有限公司 | 国网江苏省电力有限公司南京供电分公司 |  | 无电压等级 | 智能变电站网络报文记录分析装置 | 智能变电站网络报文记录分析装置 | 套 | 26 | 2024-10-01 | 2025-03-31 | 江苏省南京市等，以供货单为准 | 施工现场车板交货 |  | G00L-500075376-00009 | 001564483700540 | 400237589900040 | 500075376 | 智能变电站网络报文记录分析装置。直流工作电压220V | 500075376-0040
1024AB-2804003-9999 | 包1 | JS100 | 国网江苏省电力有限公司 | 国网江苏省电力有限公司南京供电分公司 |  | 无电压等级 | 智能变电站网络报文记录分析装置 | 智能变电站网络报文记录分析装置 | 套 | 6 | 2024-10-01 | 2025-03-31 | 江苏省南京市等，以供货单为准 | 施工现场车板交货 |  | G00L-500075376-00008 | 001564483701470 | 400237590000470 | 500075376 | 智能变电站网络报文记录分析装置。直流工作电压110V | 500075376-0039

## 箱式变电站-标准化定制-紧凑型
分标编号 | 包名称 | 分包编号 | 项目单位 | 需求单位 | 项目名称 | 工程电压等级 | 物资名称 | 物资描述 | 单位 | 数量 | 首批交货日期 | 最后一批交货日期 | 交货地点 | 交货方式 | 备注 | 技术规范编码 | 网省采购申请号 | 总部采购申请号 | 物料编码 | 扩展描述 | 扩展编码
1024AB-1001012-0004 | 包1 | JS100 | 国网江苏省电力有限公司 | 国网江苏省电力有限公司南京供电分公司 |  | 无电压等级 | 10kV箱式变电站,630kVA,欧式,硅钢片,普通,有环网柜 | 箱式变电站-电压等级:AC10kV,额定容量:630kVA,结构型式:欧式,铁芯材质:硅钢片,安装方式:普通,环网柜型号:有环网柜 | 套 | 4 | 2024-10-01 | 2025-03-31 | 江苏省南京市等，以供货单为准 | 施工现场车板交货 |  | A171-500061873-00053 | 001564483700190 | 400237589800190 | 500061873
1024AB-1001012-0004 | 包1 | JS100 | 国网江苏省电力有限公司 | 国网江苏省电力有限公司南京供电分公司 |  | 无电压等级 | 10kV箱式变电站,400kVA,欧式,硅钢片,普通,有环网柜 | 箱式变电站-电压等级:AC10kV,额定容量:400kVA,结构型式:欧式,铁芯材质:硅钢片,安装方式:普通,环网柜型号:有环网柜 | 套 | 12 | 2024-10-01 | 2025-03-31 | 江苏省南京市等，以供货单为准 | 施工现场车板交货 |  | A171-500061857-00053 | 001564483701300 | 400237590000300 | 500061857
1024AB-1001012-0004 | 包1 | JS100 | 国网江苏省电力有限公司 | 国网江苏省电力有限公司南京供电分公司 |  | 无电压等级 | 10kV箱式变电站,630kVA,欧式,硅钢片,普通,有环网柜 | 箱式变电站-电压等级:AC10kV,额定容量:630kVA,结构型式:欧式,铁芯材质:硅钢片,安装方式:普通,环网柜型号:有环网柜 | 套 | 3 | 2024-10-01 | 2025-03-31 | 江苏省南京市等，以供货单为准 | 施工现场车板交货 |  | A171-500061873-00054 | 001564483701610 | 400237590100110 | 500061873
1024AB-1001012-0004 | 包1 | JS100 | 国网江苏省电力有限公司 | 国网江苏省电力有限公司南京供电分公司 |  | 无电压等级 | 10kV箱式变电站,630kVA,欧式,硅钢片,普通,有环网柜 | 箱式变电站-电压等级:AC10kV,额定容量:630kVA,结构型式:欧式,铁芯材质:硅钢片,安装方式:普通,环网柜型号:有环网柜 | 套 | 39 | 2024-10-01 | 2025-03-31 | 江苏省南京市等，以供货单为准 | 施工现场车板交货 |  | A171-500061873-00050 | 001564483700180 | 400237589800180 | 500061873
1024AB-1001012-0004 | 包1 | JS100 | 国网江苏省电力有限公司 | 国网江苏省电力有限公司南京供电分公司 |  | 无电压等级 | 10kV箱式变电站,630kVA,欧式,硅钢片,普通,有环网柜 | 箱式变电站-电压等级:AC10kV,额定容量:630kVA,结构型式:欧式,铁芯材质:硅钢片,安装方式:普通,环网柜型号:有环网柜 | 套 | 24 | 2024-10-01 | 2025-03-31 | 江苏省南京市等，以供货单为准 | 施工现场车板交货 |  | A171-500061873-00049 | 001564483700170 | 400237589800170 | 500061873
1024AB-1001012-0004 | 包1 | JS100 | 国网江苏省电力有限公司 | 国网江苏省电力有限公司南京供电分公司 |  | 无电压等级 | 10kV箱式变电站,400kVA,欧式,硅钢片,普通,有环网柜 | 箱式变电站-电压等级:AC10kV,额定容量:400kVA,结构型式:欧式,铁芯材质:硅钢片,安装方式:普通,环网柜型号:有环网柜 | 套 | 5 | 2024-10-01 | 2025-03-31 | 江苏省南京市等，以供货单为准 | 施工现场车板交货 |  | A171-500061857-00054 | 001564483701310 | 400237590000310 | 500061857
1024AB-1001012-0004 | 包1 | JS100 | 国网江苏省电力有限公司 | 国网江苏省电力有限公司南京供电分公司 |  | 无电压等级 | 10kV箱式变电站,400kVA,欧式,硅钢片,普通,有环网柜 | 箱式变电站-电压等级:AC10kV,额定容量:400kVA,结构型式:欧式,铁芯材质:硅钢片,安装方式:普通,环网柜型号:有环网柜 | 套 | 1 | 2024-10-01 | 2025-03-31 | 江苏省南京市等，以供货单为准 | 施工现场车板交货 |  | A171-500061857-00058 | 001564483701320 | 400237590000320 | 500061857
1024AB-1001012-0004 | 包2 | JS200 | 国网江苏省电力有限公司 | 国网江苏省电力有限公司南京供电分公司 |  | 无电压等级 | 10kV箱式变电站,630kVA,欧式,硅钢片,普通,有环网柜 | 箱式变电站-电压等级:AC10kV,额定容量:630kVA,结构型式:欧式,铁芯材质:硅钢片,安装方式:普通,环网柜型号:有环网柜 | 套 | 2 | 2024-10-01 | 2025-03-31 | 江苏省南京市等，以供货单为准 | 施工现场车板交货 |  | A171-500061873-00053 | 001564483700190 | 400237589800190 | 500061873
1024AB-1001012-0004 | 包2 | JS200 | 国网江苏省电力有限公司 | 国网江苏省电力有限公司南京供电分公司 |  | 无电压等级 | 10kV箱式变电站,400kVA,欧式,硅钢片,普通,有环网柜 | 箱式变电站-电压等级:AC10kV,额定容量:400kVA,结构型式:欧式,铁芯材质:硅钢片,安装方式:普通,环网柜型号:有环网柜 | 套 | 3 | 2024-10-01 | 2025-03-31 | 江苏省南京市等，以供货单为准 | 施工现场车板交货 |  | A171-500061857-00054 | 001564483701310 | 400237590000310 | 500061857
1024AB-1001012-0004 | 包2 | JS200 | 国网江苏省电力有限公司 | 国网江苏省电力有限公司南京供电分公司 |  | 无电压等级 | 10kV箱式变电站,630kVA,欧式,硅钢片,普通,有环网柜 | 箱式变电站-电压等级:AC10kV,额定容量:630kVA,结构型式:欧式,铁芯材质:硅钢片,安装方式:普通,环网柜型号:有环网柜 | 套 | 1 | 2024-10-01 | 2025-03-31 | 江苏省南京市等，以供货单为准 | 施工现场车板交货 |  | A171-500061873-00054 | 001564483701610 | 400237590100110 | 500061873
1024AB-1001012-0004 | 包2 | JS200 | 国网江苏省电力有限公司 | 国网江苏省电力有限公司南京供电分公司 |  | 无电压等级 | 10kV箱式变电站,400kVA,欧式,硅钢片,普通,有环网柜 | 箱式变电站-电压等级:AC10kV,额定容量:400kVA,结构型式:欧式,铁芯材质:硅钢片,安装方式:普通,环网柜型号:有环网柜 | 套 | 9 | 2024-10-01 | 2025-03-31 | 江苏省南京市等，以供货单为准 | 施工现场车板交货 |  | A171-500061857-00053 | 001564483701300 | 400237590000300 | 500061857
1024AB-1001012-0004 | 包2 | JS200 | 国网江苏省电力有限公司 | 国网江苏省电力有限公司南京供电分公司 |  | 无电压等级 | 10kV箱式变电站,630kVA,欧式,硅钢片,普通,有环网柜 | 箱式变电站-电压等级:AC10kV,额定容量:630kVA,结构型式:欧式,铁芯材质:硅钢片,安装方式:普通,环网柜型号:有环网柜 | 套 | 32 | 2024-10-01 | 2025-03-31 | 江苏省南京市等，以供货单为准 | 施工现场车板交货 |  | A171-500061873-00050 | 001564483700180 | 400237589800180 | 500061873
1024AB-1001012-0004 | 包2 | JS200 | 国网江苏省电力有限公司 | 国网江苏省电力有限公司南京供电分公司 |  | 无电压等级 | 10kV箱式变电站,630kVA,欧式,硅钢片,普通,有环网柜 | 箱式变电站-电压等级:AC10kV,额定容量:630kVA,结构型式:欧式,铁芯材质:硅钢片,安装方式:普通,环网柜型号:有环网柜 | 套 | 20 | 2024-10-01 | 2025-03-31 | 江苏省南京市等，以供货单为准 | 施工现场车板交货 |  | A171-500061873-00049 | 001564483700170 | 400237589800170 | 500061873
1024AB-1001012-0004 | 包2 | JS200 | 国网江苏省电力有限公司 | 国网江苏省电力有限公司南京供电分公司 |  | 无电压等级 | 10kV箱式变电站,400kVA,欧式,硅钢片,普通,有环网柜 | 箱式变电站-电压等级:AC10kV,额定容量:400kVA,结构型式:欧式,铁芯材质:硅钢片,安装方式:普通,环网柜型号:有环网柜 | 套 | 1 | 2024-10-01 | 2025-03-31 | 江苏省南京市等，以供货单为准 | 施工现场车板交货 |  | A171-500061857-00058 | 001564483701320 | 400237590000320 | 500061857
1024AB-1001012-0004 | 包3 | JS300 | 国网江苏省电力有限公司 | 国网江苏省电力有限公司南京供电分公司 |  | 无电压等级 | 10kV箱式变电站,630kVA,欧式,硅钢片,普通,有环网柜 | 箱式变电站-电压等级:AC10kV,额定容量:630kVA,结构型式:欧式,铁芯材质:硅钢片,安装方式:普通,环网柜型号:有环网柜 | 套 | 1 | 2024-10-01 | 2025-03-31 | 江苏省南京市等，以供货单为准 | 施工现场车板交货 |  | A171-500061873-00054 | 001564483701610 | 400237590100110 | 500061873
1024AB-1001012-0004 | 包3 | JS300 | 国网江苏省电力有限公司 | 国网江苏省电力有限公司南京供电分公司 |  | 无电压等级 | 10kV箱式变电站,630kVA,欧式,硅钢片,普通,有环网柜 | 箱式变电站-电压等级:AC10kV,额定容量:630kVA,结构型式:欧式,铁芯材质:硅钢片,安装方式:普通,环网柜型号:有环网柜 | 套 | 27 | 2024-10-01 | 2025-03-31 | 江苏省南京市等，以供货单为准 | 施工现场车板交货 |  | A171-500061873-00050 | 001564483700180 | 400237589800180 | 500061873
1024AB-1001012-0004 | 包3 | JS300 | 国网江苏省电力有限公司 | 国网江苏省电力有限公司南京供电分公司 |  | 无电压等级 | 10kV箱式变电站,630kVA,欧式,硅钢片,普通,有环网柜 | 箱式变电站-电压等级:AC10kV,额定容量:630kVA,结构型式:欧式,铁芯材质:硅钢片,安装方式:普通,环网柜型号:有环网柜 | 套 | 17 | 2024-10-01 | 2025-03-31 | 江苏省南京市等，以供货单为准 | 施工现场车板交货 |  | A171-500061873-00049 | 001564483700170 | 400237589800170 | 500061873
1024AB-1001012-0004 | 包3 | JS300 | 国网江苏省电力有限公司 | 国网江苏省电力有限公司南京供电分公司 |  | 无电压等级 | 10kV箱式变电站,400kVA,欧式,硅钢片,普通,有环网柜 | 箱式变电站-电压等级:AC10kV,额定容量:400kVA,结构型式:欧式,铁芯材质:硅钢片,安装方式:普通,环网柜型号:有环网柜 | 套 | 2 | 2024-10-01 | 2025-03-31 | 江苏省南京市等，以供货单为准 | 施工现场车板交货 |  | A171-500061857-00054 | 001564483701310 | 400237590000310 | 500061857
1024AB-1001012-0004 | 包3 | JS300 | 国网江苏省电力有限公司 | 国网江苏省电力有限公司南京供电分公司 |  | 无电压等级 | 10kV箱式变电站,630kVA,欧式,硅钢片,普通,有环网柜 | 箱式变电站-电压等级:AC10kV,额定容量:630kVA,结构型式:欧式,铁芯材质:硅钢片,安装方式:普通,环网柜型号:有环网柜 | 套 | 1 | 2024-10-01 | 2025-03-31 | 江苏省南京市等，以供货单为准 | 施工现场车板交货 |  | A171-500061873-00053 | 001564483700190 | 400237589800190 | 500061873
1024AB-1001012-0004 | 包3 | JS300 | 国网江苏省电力有限公司 | 国网江苏省电力有限公司南京供电分公司 |  | 无电压等级 | 10kV箱式变电站,400kVA,欧式,硅钢片,普通,有环网柜 | 箱式变电站-电压等级:AC10kV,额定容量:400kVA,结构型式:欧式,铁芯材质:硅钢片,安装方式:普通,环网柜型号:有环网柜 | 套 | 7 | 2024-10-01 | 2025-03-31 | 江苏省南京市等，以供货单为准 | 施工现场车板交货 |  | A171-500061857-00053 | 001564483701300 | 400237590000300 | 500061857
1024AB-1001012-0004 | 包3 | JS300 | 国网江苏省电力有限公司 | 国网江苏省电力有限公司南京供电分公司 |  | 无电压等级 | 10kV箱式变电站,400kVA,欧式,硅钢片,普通,有环网柜 | 箱式变电站-电压等级:AC10kV,额定容量:400kVA,结构型式:欧式,铁芯材质:硅钢片,安装方式:普通,环网柜型号:有环网柜 | 套 | 1 | 2024-10-01 | 2025-03-31 | 江苏省南京市等，以供货单为准 | 施工现场车板交货 |  | A171-500061857-00058 | 001564483701320 | 400237590000320 | 500061857

## 低压电力电缆-ERF
分标编号 | 包名称 | 分包编号 | 项目单位 | 需求单位 | 项目名称 | 工程电压等级 | 物资名称 | 物资描述 | 单位 | 数量 | 首批交货日期 | 最后一批交货日期 | 交货地点 | 交货方式 | 备注 | 技术规范编码 | 网省采购申请号 | 总部采购申请号 | 物料编码 | 扩展描述 | 扩展编码
1024AB-1404002-0001 | 包1 | JS100 | 国网江苏省电力有限公司 | 国网江苏省电力有限公司南京供电分公司 |  | 无电压等级 | 低压电力电缆,ERF,铜,300,1芯,ZC,无铠装,普通 | 低压电力电缆-型号:ERF,导体材质:铜,截面mm2:300,芯数:1芯,阻燃特性:ZC,铠装形式:无铠装,特殊要求:普通 | 千米 | 66.183 | 2024-10-01 | 2025-03-31 | 江苏省南京市等，以供货单为准 | 施工现场车板交货 |  | G00L-500135730-00004 | 001564483701000 | 400237589900500 | 500135730 |  | 500135730-0013
1024AB-1404002-0001 | 包2 | JS200 | 国网江苏省电力有限公司 | 国网江苏省电力有限公司南京供电分公司 |  | 无电压等级 | 低压电力电缆,ERF,铜,300,1芯,ZC,无铠装,普通 | 低压电力电缆-型号:ERF,导体材质:铜,截面mm2:300,芯数:1芯,阻燃特性:ZC,铠装形式:无铠装,特殊要求:普通 | 千米 | 44.12 | 2024-10-01 | 2025-03-31 | 江苏省南京市等，以供货单为准 | 施工现场车板交货 |  | G00L-500135730-00004 | 001564483701000 | 400237589900500 | 500135730 |  | 500135730-0013

## 一二次融合成套环网箱-标准化紧凑型
分标编号 | 包名称 | 分包编号 | 项目单位 | 需求单位 | 项目名称 | 工程电压等级 | 物资名称 | 物资描述 | 单位 | 数量 | 首批交货日期 | 最后一批交货日期 | 交货地点 | 交货方式 | 备注 | 技术规范编码 | 网省采购申请号 | 总部采购申请号 | 物料编码 | 扩展描述 | 扩展编码
1024AB-1035004-0003 | 包1 | JS100 | 国网江苏省电力有限公司 | 国网江苏省电力有限公司南京供电分公司 |  | 无电压等级 | 一二次融合成套环网箱,AC10kV,630A,环保气体,二进二出 | 一二次融合成套环网箱-电压等级:AC10kV,额定电流:630A,绝缘形式:环保气体,回路数:二进二出 | 套 | 3 | 2024-10-01 | 2025-03-31 | 江苏省南京市等，以供货单为准 | 施工现场车板交货 |  | G00L-500138333-00003 | 001564483701720 | 400237590100220 | 500138333 |  | 500138333-0062
1024AB-1035004-0003 | 包1 | JS100 | 国网江苏省电力有限公司 | 国网江苏省电力有限公司南京供电分公司 |  | 无电压等级 | 一二次融合成套环网箱,AC10kV,630A,环保气体,二进二出 | 一二次融合成套环网箱-电压等级:AC10kV,额定电流:630A,绝缘形式:环保气体,回路数:二进二出 | 套 | 12 | 2024-10-01 | 2025-03-31 | 江苏省南京市等，以供货单为准 | 施工现场车板交货 |  | G00L-500138333-00004 | 001564483701710 | 400237590100210 | 500138333 |  | 500138333-0063
1024AB-1035004-0003 | 包1 | JS100 | 国网江苏省电力有限公司 | 国网江苏省电力有限公司南京供电分公司 |  | 无电压等级 | 一二次融合成套环网箱,AC10kV,630A,环保气体,二进四出 | 一二次融合成套环网箱-电压等级:AC10kV,额定电流:630A,绝缘形式:环保气体,回路数:二进四出 | 套 | 32 | 2024-10-01 | 2025-03-31 | 江苏省南京市等，以供货单为准 | 施工现场车板交货 |  | G00L-500138335-00004 | 001564483701730 | 400237590100230 | 500138335 |  | 500138335-0104
1024AB-1035004-0003 | 包1 | JS100 | 国网江苏省电力有限公司 | 国网江苏省电力有限公司南京供电分公司 |  | 无电压等级 | 一二次融合成套环网箱,AC10kV,630A,环保气体,二进四出 | 一二次融合成套环网箱-电压等级:AC10kV,额定电流:630A,绝缘形式:环保气体,回路数:二进四出 | 套 | 8 | 2024-10-01 | 2025-03-31 | 江苏省南京市等，以供货单为准 | 施工现场车板交货 |  | G00L-500138335-00005 | 001564483700990 | 400237589900490 | 500138335 |  | 500138335-0105
1024AB-1035004-0003 | 包2 | JS200 | 国网江苏省电力有限公司 | 国网江苏省电力有限公司南京供电分公司 |  | 无电压等级 | 一二次融合成套环网箱,AC10kV,630A,环保气体,二进二出 | 一二次融合成套环网箱-电压等级:AC10kV,额定电流:630A,绝缘形式:环保气体,回路数:二进二出 | 套 | 1 | 2024-10-01 | 2025-03-31 | 江苏省南京市等，以供货单为准 | 施工现场车板交货 |  | G00L-500138333-00003 | 001564483701720 | 400237590100220 | 500138333 |  | 500138333-0062
1024AB-1035004-0003 | 包2 | JS200 | 国网江苏省电力有限公司 | 国网江苏省电力有限公司南京供电分公司 |  | 无电压等级 | 一二次融合成套环网箱,AC10kV,630A,环保气体,二进四出 | 一二次融合成套环网箱-电压等级:AC10kV,额定电流:630A,绝缘形式:环保气体,回路数:二进四出 | 套 | 25 | 2024-10-01 | 2025-03-31 | 江苏省南京市等，以供货单为准 | 施工现场车板交货 |  | G00L-500138335-00004 | 001564483701730 | 400237590100230 | 500138335 |  | 500138335-0104
1024AB-1035004-0003 | 包2 | JS200 | 国网江苏省电力有限公司 | 国网江苏省电力有限公司南京供电分公司 |  | 无电压等级 | 一二次融合成套环网箱,AC10kV,630A,环保气体,二进二出 | 一二次融合成套环网箱-电压等级:AC10kV,额定电流:630A,绝缘形式:环保气体,回路数:二进二出 | 套 | 9 | 2024-10-01 | 2025-03-31 | 江苏省南京市等，以供货单为准 | 施工现场车板交货 |  | G00L-500138333-00004 | 001564483701710 | 400237590100210 | 500138333 |  | 500138333-0063
1024AB-1035004-0003 | 包2 | JS200 | 国网江苏省电力有限公司 | 国网江苏省电力有限公司南京供电分公司 |  | 无电压等级 | 一二次融合成套环网箱,AC10kV,630A,环保气体,二进四出 | 一二次融合成套环网箱-电压等级:AC10kV,额定电流:630A,绝缘形式:环保气体,回路数:二进四出 | 套 | 5 | 2024-10-01 | 2025-03-31 | 江苏省南京市等，以供货单为准 | 施工现场车板交货 |  | G00L-500138335-00005 | 001564483700990 | 400237589900490 | 500138335 |  | 500138335-0105
1024AB-1035004-0003 | 包3 | JS300 | 国网江苏省电力有限公司 | 国网江苏省电力有限公司南京供电分公司 |  | 无电压等级 | 一二次融合成套环网箱,AC10kV,630A,环保气体,二进二出 | 一二次融合成套环网箱-电压等级:AC10kV,额定电流:630A,绝缘形式:环保气体,回路数:二进二出 | 套 | 7 | 2024-10-01 | 2025-03-31 | 江苏省南京市等，以供货单为准 | 施工现场车板交货 |  | G00L-500138333-00004 | 001564483701710 | 400237590100210 | 500138333 |  | 500138333-0063
1024AB-1035004-0003 | 包3 | JS300 | 国网江苏省电力有限公司 | 国网江苏省电力有限公司南京供电分公司 |  | 无电压等级 | 一二次融合成套环网箱,AC10kV,630A,环保气体,二进二出 | 一二次融合成套环网箱-电压等级:AC10kV,额定电流:630A,绝缘形式:环保气体,回路数:二进二出 | 套 | 1 | 2024-10-01 | 2025-03-31 | 江苏省南京市等，以供货单为准 | 施工现场车板交货 |  | G00L-500138333-00003 | 001564483701720 | 400237590100220 | 500138333 |  | 500138333-0062
1024AB-1035004-0003 | 包3 | JS300 | 国网江苏省电力有限公司 | 国网江苏省电力有限公司南京供电分公司 |  | 无电压等级 | 一二次融合成套环网箱,AC10kV,630A,环保气体,二进四出 | 一二次融合成套环网箱-电压等级:AC10kV,额定电流:630A,绝缘形式:环保气体,回路数:二进四出 | 套 | 21 | 2024-10-01 | 2025-03-31 | 江苏省南京市等，以供货单为准 | 施工现场车板交货 |  | G00L-500138335-00004 | 001564483701730 | 400237590100230 | 500138335 |  | 500138335-0104
1024AB-1035004-0003 | 包3 | JS300 | 国网江苏省电力有限公司 | 国网江苏省电力有限公司南京供电分公司 |  | 无电压等级 | 一二次融合成套环网箱,AC10kV,630A,环保气体,二进四出 | 一二次融合成套环网箱-电压等级:AC10kV,额定电流:630A,绝缘形式:环保气体,回路数:二进四出 | 套 | 5 | 2024-10-01 | 2025-03-31 | 江苏省南京市等，以供货单为准 | 施工现场车板交货 |  | G00L-500138335-00005 | 001564483700990 | 400237589900490 | 500138335 |  | 500138335-0105

## 10kV变压器-硅钢片油浸叠铁心
分标编号 | 包名称 | 分包编号 | 项目单位 | 需求单位 | 项目名称 | 工程电压等级 | 物资名称 | 物资描述 | 单位 | 数量 | 首批交货日期 | 最后一批交货日期 | 交货地点 | 交货方式 | 备注 | 技术规范编码 | 网省采购申请号 | 总部采购申请号 | 物料编码 | 扩展描述 | 扩展编码
1024AB-1001002-0006 | 包1 | JS100 | 国网江苏省电力有限公司 | 国网江苏省电力有限公司南京供电分公司 |  | 无电压等级 | 10kV变压器,200kVA,普通,硅钢片,油浸 | 10kV变压器-额定容量:200kVA,安装方式:普通,铁芯材质:硅钢片,绝缘方式:油浸 | 台 | 63 | 2024-10-01 | 2025-03-31 | 江苏省南京市等，以供货单为准 | 施工现场车板交货 |  | 9995-500007392-00005 | 001564483701560 | 400237590100060 | 500007402 |  | 500007402-0052
1024AB-1001002-0006 | 包1 | JS100 | 国网江苏省电力有限公司 | 国网江苏省电力有限公司南京供电分公司 |  | 无电压等级 | 10kV变压器,400kVA,普通,硅钢片,油浸 | 10kV变压器-额定容量:400kVA,安装方式:普通,铁芯材质:硅钢片,绝缘方式:油浸 | 台 | 270 | 2024-10-01 | 2025-03-31 | 江苏省南京市等，以供货单为准 | 施工现场车板交货 |  | 9995-500007392-00005 | 001564483701550 | 400237590100050 | 500007396 |  | 500007396-0030
1024AB-1001002-0006 | 包1 | JS100 | 国网江苏省电力有限公司 | 国网江苏省电力有限公司南京供电分公司 |  | 无电压等级 | 20kV变压器,400kVA,普通,硅钢片,油浸 | 20kV变压器-额定容量:400kVA,安装方式:普通,铁芯材质:硅钢片,绝缘方式:油浸 | 台 | 6 | 2024-10-01 | 2025-03-31 | 江苏省南京市等，以供货单为准 | 施工现场车板交货 |  | G00L-500007474-00003 | 001564483701570 | 400237590100070 | 500007474 |  | 500007474-0007
1024AB-1001002-0006 | 包2 | JS200 | 国网江苏省电力有限公司 | 国网江苏省电力有限公司南京供电分公司 |  | 无电压等级 | 10kV变压器,200kVA,普通,硅钢片,油浸 | 10kV变压器-额定容量:200kVA,安装方式:普通,铁芯材质:硅钢片,绝缘方式:油浸 | 台 | 52 | 2024-10-01 | 2025-03-31 | 江苏省南京市等，以供货单为准 | 施工现场车板交货 |  | 9995-500007392-00005 | 001564483701560 | 400237590100060 | 500007402 |  | 500007402-0052
1024AB-1001002-0006 | 包2 | JS200 | 国网江苏省电力有限公司 | 国网江苏省电力有限公司南京供电分公司 |  | 无电压等级 | 10kV变压器,400kVA,普通,硅钢片,油浸 | 10kV变压器-额定容量:400kVA,安装方式:普通,铁芯材质:硅钢片,绝缘方式:油浸 | 台 | 224 | 2024-10-01 | 2025-03-31 | 江苏省南京市等，以供货单为准 | 施工现场车板交货 |  | 9995-500007392-00005 | 001564483701550 | 400237590100050 | 500007396 |  | 500007396-0030
1024AB-1001002-0006 | 包2 | JS200 | 国网江苏省电力有限公司 | 国网江苏省电力有限公司南京供电分公司 |  | 无电压等级 | 20kV变压器,400kVA,普通,硅钢片,油浸 | 20kV变压器-额定容量:400kVA,安装方式:普通,铁芯材质:硅钢片,绝缘方式:油浸 | 台 | 3 | 2024-10-01 | 2025-03-31 | 江苏省南京市等，以供货单为准 | 施工现场车板交货 |  | G00L-500007474-00003 | 001564483701570 | 400237590100070 | 500007474 |  | 500007474-0007
1024AB-1001002-0006 | 包3 | JS300 | 国网江苏省电力有限公司 | 国网江苏省电力有限公司南京供电分公司 |  | 无电压等级 | 20kV变压器,400kVA,普通,硅钢片,油浸 | 20kV变压器-额定容量:400kVA,安装方式:普通,铁芯材质:硅钢片,绝缘方式:油浸 | 台 | 3 | 2024-10-01 | 2025-03-31 | 江苏省南京市等，以供货单为准 | 施工现场车板交货 |  | G00L-500007474-00003 | 001564483701570 | 400237590100070 | 500007474 |  | 500007474-0007
1024AB-1001002-0006 | 包3 | JS300 | 国网江苏省电力有限公司 | 国网江苏省电力有限公司南京供电分公司 |  | 无电压等级 | 10kV变压器,400kVA,普通,硅钢片,油浸 | 10kV变压器-额定容量:400kVA,安装方式:普通,铁芯材质:硅钢片,绝缘方式:油浸 | 台 | 222 | 2024-10-01 | 2025-03-31 | 江苏省南京市等，以供货单为准 | 施工现场车板交货 |  | 9995-500007392-00005 | 001564483701550 | 400237590100050 | 500007396 |  | 500007396-0030
1024AB-1001002-0006 | 包3 | JS300 | 国网江苏省电力有限公司 | 国网江苏省电力有限公司南京供电分公司 |  | 无电压等级 | 10kV变压器,200kVA,普通,硅钢片,油浸 | 10kV变压器-额定容量:200kVA,安装方式:普通,铁芯材质:硅钢片,绝缘方式:油浸 | 台 | 52 | 2024-10-01 | 2025-03-31 | 江苏省南京市等，以供货单为准 | 施工现场车板交货 |  | 9995-500007392-00005 | 001564483701560 | 400237590100060 | 500007402 |  | 500007402-0052
1024AB-1001002-0006 | 包4 | JS400 | 国网江苏省电力有限公司 | 国网江苏省电力有限公司南京供电分公司 |  | 无电压等级 | 10kV变压器,200kVA,普通,硅钢片,油浸 | 10kV变压器-额定容量:200kVA,安装方式:普通,铁芯材质:硅钢片,绝缘方式:油浸 | 台 | 41 | 2024-10-01 | 2025-03-31 | 江苏省南京市等，以供货单为准 | 施工现场车板交货 |  | 9995-500007392-00005 | 001564483701560 | 400237590100060 | 500007402 |  | 500007402-0052
1024AB-1001002-0006 | 包4 | JS400 | 国网江苏省电力有限公司 | 国网江苏省电力有限公司南京供电分公司 |  | 无电压等级 | 10kV变压器,400kVA,普通,硅钢片,油浸 | 10kV变压器-额定容量:400kVA,安装方式:普通,铁芯材质:硅钢片,绝缘方式:油浸 | 台 | 179 | 2024-10-01 | 2025-03-31 | 江苏省南京市等，以供货单为准 | 施工现场车板交货 |  | 9995-500007392-00005 | 001564483701550 | 400237590100050 | 500007396 |  | 500007396-0030
1024AB-1001002-0006 | 包4 | JS400 | 国网江苏省电力有限公司 | 国网江苏省电力有限公司南京供电分公司 |  | 无电压等级 | 20kV变压器,400kVA,普通,硅钢片,油浸 | 20kV变压器-额定容量:400kVA,安装方式:普通,铁芯材质:硅钢片,绝缘方式:油浸 | 台 | 2 | 2024-10-01 | 2025-03-31 | 江苏省南京市等，以供货单为准 | 施工现场车板交货 |  | G00L-500007474-00003 | 001564483701570 | 400237590100070 | 500007474 |  | 500007474-0007

## 高压熔断器-10kV-标准化定制
分标编号 | 包名称 | 分包编号 | 项目单位 | 需求单位 | 项目名称 | 工程电压等级 | 物资名称 | 物资描述 | 单位 | 数量 | 首批交货日期 | 最后一批交货日期 | 交货地点 | 交货方式 | 备注 | 技术规范编码 | 网省采购申请号 | 总部采购申请号 | 物料编码 | 扩展描述 | 扩展编码
1024AB-1022001-0002 | 包1 | JS100 | 国网江苏省电力有限公司 | 国网江苏省电力有限公司南京供电分公司 |  | 无电压等级 | 高压熔断器,AC10kV,跌落式,100A | 高压熔断器-电压等级:AC10kV,类型:跌落式,额定熔断电流:100A | 只 | 19128 | 2024-10-01 | 2025-03-31 | 江苏省南京市等，以供货单为准 | 施工现场车板交货 |  | 9915-500007914-00002 | 001564483701240 | 400237590000240 | 500007914
1024AB-1022001-0002 | 包2 | JS200 | 国网江苏省电力有限公司 | 国网江苏省电力有限公司南京供电分公司 |  | 无电压等级 | 高压熔断器,AC10kV,跌落式,100A | 高压熔断器-电压等级:AC10kV,类型:跌落式,额定熔断电流:100A | 只 | 12751 | 2024-10-01 | 2025-03-31 | 江苏省南京市等，以供货单为准 | 施工现场车板交货 |  | 9915-500007914-00002 | 001564483701240 | 400237590000240 | 500007914

## 预制光缆
分标编号 | 包名称 | 分包编号 | 项目单位 | 需求单位 | 项目名称 | 工程电压等级 | 物资名称 | 物资描述 | 单位 | 数量 | 首批交货日期 | 最后一批交货日期 | 交货地点 | 交货方式 | 备注 | 技术规范编码 | 网省采购申请号 | 总部采购申请号 | 物料编码 | 扩展描述 | 扩展编码
1024AB-1403010-9999 | 包1 | JS100 | 国网江苏省电力有限公司 | 国网江苏省电力有限公司南京供电分公司 |  | 无电压等级 | 预制光缆,24芯,G.651 | 预制光缆-光缆芯数:24芯,纤芯类型:G.651 | 米 | 14421.49 | 2024-10-01 | 2025-03-31 | 江苏省南京市等，以供货单为准 | 施工现场车板交货 |  | G00L-500138631-00001 | 001564483700590 | 400237589900090 | 500138631 | 适用于220kV及以上智能化变电站，数量为200米，含光缆连接器10套，（6进48出）抽屉式免熔接光配6套。 | 500138631-0055
1024AB-1403010-9999 | 包1 | JS100 | 国网江苏省电力有限公司 | 国网江苏省电力有限公司南京供电分公司 |  | 无电压等级 | 预制光缆,12芯,G.651 | 预制光缆-光缆芯数:12芯,纤芯类型:G.651 | 米 | 5570.14 | 2024-10-01 | 2025-03-31 | 江苏省南京市等，以供货单为准 | 施工现场车板交货 |  | G00L-500138630-00001 | 001564483700480 | 400237589800480 | 500138630 | 适用于110kV智能化变电站，数量为200米，含光缆连接器16套，（6进48出）抽屉式免熔接光配10套。 | 500138630-0022

## 高压熔断器-10kV-标准化含20
分标编号 | 包名称 | 分包编号 | 项目单位 | 需求单位 | 项目名称 | 工程电压等级 | 物资名称 | 物资描述 | 单位 | 数量 | 首批交货日期 | 最后一批交货日期 | 交货地点 | 交货方式 | 备注 | 技术规范编码 | 网省采购申请号 | 总部采购申请号 | 物料编码 | 扩展描述 | 扩展编码
1024AB-1022001-0003 | 包1 |  | 国网江苏省电力有限公司 | 国网江苏省电力有限公司南京供电分公司 |  | 无电压等级 | 高压熔断器,AC20kV,跌落式,100A | 高压熔断器-电压等级:AC20kV,类型:跌落式,额定熔断电流:100A | 只 | 724 | 2024-10-01 | 2025-03-31 | 江苏省南京市等，以供货单为准 | 施工现场车板交货 |  | G00L-500008438-00003 | 001564483700350 | 400237589800350 | 500008438 | 高压熔断器,AC20kV,跌落式,100A。瓷质 | 500008438-0008
1024AB-1022001-0003 | 包1 |  | 国网江苏省电力有限公司 | 国网江苏省电力有限公司南京供电分公司 |  | 无电压等级 | 高压熔断器,AC10kV,跌落式,100A | 高压熔断器-电压等级:AC10kV,类型:跌落式,额定熔断电流:100A | 只 | 8000 | 2024-10-01 | 2025-03-31 | 江苏省南京市等，以供货单为准 | 施工现场车板交货 |  | 9915-500007914-00002 | 001564483700280 | 400237589800280 | 500007914

## 低压开关柜-标准化定制（紧凑型）
分标编号 | 包名称 | 分包编号 | 项目单位 | 需求单位 | 项目名称 | 工程电压等级 | 物资名称 | 物资描述 | 单位 | 数量 | 首批交货日期 | 最后一批交货日期 | 交货地点 | 交货方式 | 备注 | 技术规范编码 | 网省采购申请号 | 总部采购申请号 | 物料编码 | 扩展描述 | 扩展编码
1024AB-1016005-0004 | 包1 | JS100 | 国网江苏省电力有限公司 | 国网江苏省电力有限公司南京供电分公司 |  | 无电压等级 | 低压开关柜,AC380V,固定分隔式,馈线,2500A,65kA | 低压开关柜-电压等级:AC380V,型式:固定分隔式,接线类型:馈线,额定电流:2500A,额定开断电流:65kA | 台 | 1 | 2024-10-01 | 2025-03-31 | 江苏省南京市等，以供货单为准 | 施工现场车板交货 |  | A176-500141280-00005 | 001564483700100 | 400237589800100 | 500141280
1024AB-1016005-0004 | 包1 | JS100 | 国网江苏省电力有限公司 | 国网江苏省电力有限公司南京供电分公司 |  | 无电压等级 | 低压开关柜,AC380V,固定分隔式,馈线,2000A,50kA | 低压开关柜-电压等级:AC380V,型式:固定分隔式,接线类型:馈线,额定电流:2000A,额定开断电流:50kA | 台 | 1 | 2024-10-01 | 2025-03-31 | 江苏省南京市等，以供货单为准 | 施工现场车板交货 |  | A176-500114870-00003 | 001564483700080 | 400237589800080 | 500114870
1024AB-1016005-0004 | 包1 | JS100 | 国网江苏省电力有限公司 | 国网江苏省电力有限公司南京供电分公司 |  | 无电压等级 | 低压开关柜,AC380V,固定分隔式,母联,2000A,50kA | 低压开关柜-电压等级:AC380V,型式:固定分隔式,接线类型:母联,额定电流:2000A,额定开断电流:50kA | 台 | 1 | 2024-10-01 | 2025-03-31 | 江苏省南京市等，以供货单为准 | 施工现场车板交货 |  | A176-500141276-00001 | 001564483700830 | 400237589900330 | 500141276
1024AB-1016005-0004 | 包1 | JS100 | 国网江苏省电力有限公司 | 国网江苏省电力有限公司南京供电分公司 |  | 无电压等级 | 低压开关柜,AC380V,抽屉式,馈线,2500A,65kA | 低压开关柜-电压等级:AC380V,型式:抽屉式,接线类型:馈线,额定电流:2500A,额定开断电流:65kA | 台 | 20 | 2024-10-01 | 2025-03-31 | 江苏省南京市等，以供货单为准 | 施工现场车板交货 |  | A176-500006704-00001 | 001564483701230 | 400237590000230 | 500006704
1024AB-1016005-0004 | 包1 | JS100 | 国网江苏省电力有限公司 | 国网江苏省电力有限公司南京供电分公司 |  | 无电压等级 | 低压开关柜,AC380V,固定分隔式,母联,2500A,65kA | 低压开关柜-电压等级:AC380V,型式:固定分隔式,接线类型:母联,额定电流:2500A,额定开断电流:65kA | 台 | 1 | 2024-10-01 | 2025-03-31 | 江苏省南京市等，以供货单为准 | 施工现场车板交货 |  | A176-500114874-00001 | 001564483700510 | 400237589900010 | 500114874
1024AB-1016005-0004 | 包1 | JS100 | 国网江苏省电力有限公司 | 国网江苏省电力有限公司南京供电分公司 |  | 无电压等级 | 低压开关柜,AC380V,固定分隔式,馈线,2000A,50kA | 低压开关柜-电压等级:AC380V,型式:固定分隔式,接线类型:馈线,额定电流:2000A,额定开断电流:50kA | 台 | 1 | 2024-10-01 | 2025-03-31 | 江苏省南京市等，以供货单为准 | 施工现场车板交货 |  | A176-500114870-00005 | 001564483700340 | 400237589800340 | 500114870
1024AB-1016005-0004 | 包1 | JS100 | 国网江苏省电力有限公司 | 国网江苏省电力有限公司南京供电分公司 |  | 无电压等级 | 低压开关柜,AC380V,抽屉式,馈线,2000A,50kA | 低压开关柜-电压等级:AC380V,型式:抽屉式,接线类型:馈线,额定电流:2000A,额定开断电流:50kA | 台 | 1 | 2024-10-01 | 2025-03-31 | 江苏省南京市等，以供货单为准 | 施工现场车板交货 |  | A176-500006699-00001 | 001564483700010 | 400237589800010 | 500006699
1024AB-1016005-0004 | 包1 | JS100 | 国网江苏省电力有限公司 | 国网江苏省电力有限公司南京供电分公司 |  | 无电压等级 | 低压开关柜,AC380V,固定分隔式,进线,2500A,65kA | 低压开关柜-电压等级:AC380V,型式:固定分隔式,接线类型:进线,额定电流:2500A,额定开断电流:65kA | 台 | 8 | 2024-10-01 | 2025-03-31 | 江苏省南京市等，以供货单为准 | 施工现场车板交货 |  | A176-500114869-00001 | 001564483700220 | 400237589800220 | 500114869
1024AB-1016005-0004 | 包1 | JS100 | 国网江苏省电力有限公司 | 国网江苏省电力有限公司南京供电分公司 |  | 无电压等级 | 低压开关柜,AC380V,固定分隔式,进线,2000A,50kA | 低压开关柜-电压等级:AC380V,型式:固定分隔式,接线类型:进线,额定电流:2000A,额定开断电流:50kA | 台 | 2 | 2024-10-01 | 2025-03-31 | 江苏省南京市等，以供货单为准 | 施工现场车板交货 |  | A176-500141279-00001 | 001564483700840 | 400237589900340 | 500141279
1024AB-1016005-0004 | 包1 | JS100 | 国网江苏省电力有限公司 | 国网江苏省电力有限公司南京供电分公司 |  | 无电压等级 | 低压开关柜,AC380V,固定分隔式,馈线,2500A,65kA | 低压开关柜-电压等级:AC380V,型式:固定分隔式,接线类型:馈线,额定电流:2500A,额定开断电流:65kA | 台 | 2 | 2024-10-01 | 2025-03-31 | 江苏省南京市等，以供货单为准 | 施工现场车板交货 |  | A176-500141280-00003 | 001564483700520 | 400237589900020 | 500141280
1024AB-1016005-0004 | 包1 | JS100 | 国网江苏省电力有限公司 | 国网江苏省电力有限公司南京供电分公司 |  | 无电压等级 | 低压开关柜,AC380V,固定分隔式,馈线,2000A,50kA | 低压开关柜-电压等级:AC380V,型式:固定分隔式,接线类型:馈线,额定电流:2000A,额定开断电流:50kA | 台 | 1 | 2024-10-01 | 2025-03-31 | 江苏省南京市等，以供货单为准 | 施工现场车板交货 |  | A176-500114870-00001 | 001564483700070 | 400237589800070 | 500114870
1024AB-1016005-0004 | 包1 | JS100 | 国网江苏省电力有限公司 | 国网江苏省电力有限公司南京供电分公司 |  | 无电压等级 | 低压开关柜,AC380V,固定分隔式,馈线,2500A,65kA | 低压开关柜-电压等级:AC380V,型式:固定分隔式,接线类型:馈线,额定电流:2500A,额定开断电流:65kA | 台 | 2 | 2024-10-01 | 2025-03-31 | 江苏省南京市等，以供货单为准 | 施工现场车板交货 |  | A176-500141280-00001 | 001564483700820 | 400237589900320 | 500141280

## 环网柜-20kV
分标编号 | 包名称 | 分包编号 | 项目单位 | 需求单位 | 项目名称 | 工程电压等级 | 物资名称 | 物资描述 | 单位 | 数量 | 首批交货日期 | 最后一批交货日期 | 交货地点 | 交货方式 | 备注 | 技术规范编码 | 网省采购申请号 | 总部采购申请号 | 物料编码 | 扩展描述 | 扩展编码
1024AB-1016006-0004 | 包1 | JS100 | 国网江苏省电力有限公司 | 国网江苏省电力有限公司南京供电分公司 |  | 无电压等级 | 环网柜,AC20kV,630A,站用变柜,空气,户内 | 环网柜-电压等级:AC20kV,额定电流:630A,回路描述:站用变柜,绝缘形式:空气,型号:户内 | 面 | 4 | 2024-10-01 | 2025-03-31 | 江苏省南京市等，以供货单为准 | 施工现场车板交货 |  | G00L-500138622-00005 | 001564483700960 | 400237589900460 | 500138622 | 环网柜,AC20kV,630A,站用变柜,空气,户内。与空气绝缘柜拼接 | 500138622-0005
1024AB-1016006-0004 | 包1 | JS100 | 国网江苏省电力有限公司 | 国网江苏省电力有限公司南京供电分公司 |  | 无电压等级 | 环网柜,AC20kV,630A,站用变柜,空气,户内 | 环网柜-电压等级:AC20kV,额定电流:630A,回路描述:站用变柜,绝缘形式:空气,型号:户内 | 面 | 8 | 2024-10-01 | 2025-03-31 | 江苏省南京市等，以供货单为准 | 施工现场车板交货 |  | G00L-500138622-00004 | 001564483700970 | 400237589900470 | 500138622 | 环网柜,AC20kV,630A,站用变柜,空气,户内。与SF6绝缘柜拼接 | 500138622-0004
1024AB-1016006-0004 | 包1 | JS100 | 国网江苏省电力有限公司 | 国网江苏省电力有限公司南京供电分公司 |  | 无电压等级 | 环网柜,AC20kV,630A,负荷开关柜,空气,户内 | 环网柜-电压等级:AC20kV,额定电流:630A,回路描述:负荷开关柜,绝缘形式:空气,型号:户内 | 面 | 2 | 2024-10-01 | 2025-03-31 | 江苏省南京市等，以供货单为准 | 施工现场车板交货 |  | G00L-500138618-00003 | 001564483700950 | 400237589900450 | 500138618 | 环网柜,AC20kV,630A,负荷开关柜,空气,户内。带避雷器 | 500138618-0003
1024AB-1016006-0004 | 包1 | JS100 | 国网江苏省电力有限公司 | 国网江苏省电力有限公司南京供电分公司 |  | 无电压等级 | 环网柜,AC20kV,630A,电压互感器柜,空气,户内 | 环网柜-电压等级:AC20kV,额定电流:630A,回路描述:电压互感器柜,绝缘形式:空气,型号:户内 | 面 | 8 | 2024-10-01 | 2025-03-31 | 江苏省南京市等，以供货单为准 | 施工现场车板交货 |  | G00L-500138616-00004 | 001564483701700 | 400237590100200 | 500138616 | 环网柜,AC20kV,630A,电压互感器柜,空气,户内。星形接线 | 500138616-0004
1024AB-1016006-0004 | 包1 | JS100 | 国网江苏省电力有限公司 | 国网江苏省电力有限公司南京供电分公司 |  | 无电压等级 | 环网柜,AC20kV,630A,电压互感器柜,空气,户内 | 环网柜-电压等级:AC20kV,额定电流:630A,回路描述:电压互感器柜,绝缘形式:空气,型号:户内 | 面 | 1 | 2024-10-01 | 2025-03-31 | 江苏省南京市等，以供货单为准 | 施工现场车板交货 |  | G00L-500138616-00003 | 001564483701690 | 400237590100190 | 500138616 | 环网柜,AC20kV,630A,电压互感器柜,空气,户内。VV接线 | 500138616-0003
1024AB-1016006-0004 | 包1 | JS100 | 国网江苏省电力有限公司 | 国网江苏省电力有限公司南京供电分公司 |  | 无电压等级 | 环网柜,AC20kV,125A,负荷开关熔断器组合柜,空气,户内 | 环网柜-电压等级:AC20kV,额定电流:125A,回路描述:负荷开关熔断器组合柜,绝缘形式:空气,型号:户内 | 面 | 12 | 2024-10-01 | 2025-03-31 | 江苏省南京市等，以供货单为准 | 施工现场车板交货 |  | G00L-500138624-00002 | 001564483700310 | 400237589800310 | 500138624 | 环网柜,AC20kV,125A,负荷开关熔断器组合柜,空气,户内 | 500138624-0002
1024AB-1016006-0004 | 包1 | JS100 | 国网江苏省电力有限公司 | 国网江苏省电力有限公司南京供电分公司 |  | 无电压等级 | 环网柜,AC20kV,630A,断路器柜,SF6,户内 | 环网柜-电压等级:AC20kV,额定电流:630A,回路描述:断路器柜,绝缘形式:SF6,型号:户内 | 面 | 56 | 2024-10-01 | 2025-03-31 | 江苏省南京市等，以供货单为准 | 施工现场车板交货 |  | G00L-500138628-00004 | 001564483700400 | 400237589800400 | 500138628 |  | 500138628-0008

## 10kV变压器-硅钢片-1级能效
分标编号 | 包名称 | 分包编号 | 项目单位 | 需求单位 | 项目名称 | 工程电压等级 | 物资名称 | 物资描述 | 单位 | 数量 | 首批交货日期 | 最后一批交货日期 | 交货地点 | 交货方式 | 备注 | 技术规范编码 | 网省采购申请号 | 总部采购申请号 | 物料编码 | 扩展描述 | 扩展编码
1024AB-1001002-0010 | 包1 | JS100 | 国网江苏省电力有限公司 | 国网江苏省电力有限公司南京供电分公司 |  | 无电压等级 | 10kV变压器,200kVA,普通,硅钢片,油浸 | 10kV变压器-额定容量:200kVA,安装方式:普通,铁芯材质:硅钢片,绝缘方式:油浸 | 台 | 53 | 2024-10-01 | 2025-03-31 | 江苏省南京市等，以供货单为准 | 施工现场车板交货 |  | A171-500007416-00003 | 001564483701160 | 400237590000160 | 500007402
1024AB-1001002-0010 | 包1 | JS100 | 国网江苏省电力有限公司 | 国网江苏省电力有限公司南京供电分公司 |  | 无电压等级 | 10kV变压器,400kVA,普通,硅钢片,油浸 | 10kV变压器-额定容量:400kVA,安装方式:普通,铁芯材质:硅钢片,绝缘方式:油浸 | 台 | 161 | 2024-10-01 | 2025-03-31 | 江苏省南京市等，以供货单为准 | 施工现场车板交货 |  | A171-500007416-00003 | 001564483700290 | 400237589800290 | 500007396
1024AB-1001002-0010 | 包1 | JS100 | 国网江苏省电力有限公司 | 国网江苏省电力有限公司南京供电分公司 |  | 无电压等级 | 10kV变压器,100kVA,普通,硅钢片,油浸 | 10kV变压器-额定容量:100kVA,安装方式:普通,铁芯材质:硅钢片,绝缘方式:油浸 | 台 | 1 | 2024-10-01 | 2025-03-31 | 江苏省南京市等，以供货单为准 | 施工现场车板交货 |  | A171-500007416-00003 | 001564483700140 | 400237589800140 | 500007419
1024AB-1001002-0010 | 包2 | JS200 | 国网江苏省电力有限公司 | 国网江苏省电力有限公司南京供电分公司 |  | 无电压等级 | 10kV变压器,100kVA,普通,硅钢片,油浸 | 10kV变压器-额定容量:100kVA,安装方式:普通,铁芯材质:硅钢片,绝缘方式:油浸 | 台 | 1 | 2024-10-01 | 2025-03-31 | 江苏省南京市等，以供货单为准 | 施工现场车板交货 |  | A171-500007416-00003 | 001564483700140 | 400237589800140 | 500007419
1024AB-1001002-0010 | 包2 | JS200 | 国网江苏省电力有限公司 | 国网江苏省电力有限公司南京供电分公司 |  | 无电压等级 | 10kV变压器,200kVA,普通,硅钢片,油浸 | 10kV变压器-额定容量:200kVA,安装方式:普通,铁芯材质:硅钢片,绝缘方式:油浸 | 台 | 34 | 2024-10-01 | 2025-03-31 | 江苏省南京市等，以供货单为准 | 施工现场车板交货 |  | A171-500007416-00003 | 001564483701160 | 400237590000160 | 500007402
1024AB-1001002-0010 | 包2 | JS200 | 国网江苏省电力有限公司 | 国网江苏省电力有限公司南京供电分公司 |  | 无电压等级 | 10kV变压器,400kVA,普通,硅钢片,油浸 | 10kV变压器-额定容量:400kVA,安装方式:普通,铁芯材质:硅钢片,绝缘方式:油浸 | 台 | 106 | 2024-10-01 | 2025-03-31 | 江苏省南京市等，以供货单为准 | 施工现场车板交货 |  | A171-500007416-00003 | 001564483700290 | 400237589800290 | 500007396

## 一二次融合成套环网箱-标准化定制
分标编号 | 包名称 | 分包编号 | 项目单位 | 需求单位 | 项目名称 | 工程电压等级 | 物资名称 | 物资描述 | 单位 | 数量 | 首批交货日期 | 最后一批交货日期 | 交货地点 | 交货方式 | 备注 | 技术规范编码 | 网省采购申请号 | 总部采购申请号 | 物料编码 | 扩展描述 | 扩展编码
1024AB-1035004-0002 | 包1 | JS100 | 国网江苏省电力有限公司 | 国网江苏省电力有限公司南京供电分公司 |  | 无电压等级 | 一二次融合成套环网箱,AC10kV,630A,环保气体,二进四出 | 一二次融合成套环网箱-电压等级:AC10kV,额定电流:630A,绝缘形式:环保气体,回路数:二进四出 | 套 | 78 | 2024-10-01 | 2025-03-31 | 江苏省南京市等，以供货单为准 | 施工现场车板交货 |  | A171-500138335-00001 | 001565160400030 | 400237662800030 | 500138335
1024AB-1035004-0002 | 包1 | JS100 | 国网江苏省电力有限公司 | 国网江苏省电力有限公司南京供电分公司 |  | 无电压等级 | 一二次融合成套环网箱,AC10kV,630A,环保气体,二进二出 | 一二次融合成套环网箱-电压等级:AC10kV,额定电流:630A,绝缘形式:环保气体,回路数:二进二出 | 套 | 11 | 2024-10-01 | 2025-03-31 | 江苏省南京市等，以供货单为准 | 施工现场车板交货 |  | A171-500138333-00001 | 001564483700980 | 400237589900480 | 500138333
1024AB-1035004-0002 | 包1 | JS100 | 国网江苏省电力有限公司 | 国网江苏省电力有限公司南京供电分公司 |  | 无电压等级 | 一二次融合成套环网箱,AC10kV,630A,环保气体,二进二出 | 一二次融合成套环网箱-电压等级:AC10kV,额定电流:630A,绝缘形式:环保气体,回路数:二进二出 | 套 | 1 | 2024-10-01 | 2025-03-31 | 江苏省南京市等，以供货单为准 | 施工现场车板交货 |  | A171-500138333-00003 | 001565160400010 | 400237662800010 | 500138333
1024AB-1035004-0002 | 包1 | JS100 | 国网江苏省电力有限公司 | 国网江苏省电力有限公司南京供电分公司 |  | 无电压等级 | 一二次融合成套环网箱,AC10kV,630A,环保气体,二进四出 | 一二次融合成套环网箱-电压等级:AC10kV,额定电流:630A,绝缘形式:环保气体,回路数:二进四出 | 套 | 5 | 2024-10-01 | 2025-03-31 | 江苏省南京市等，以供货单为准 | 施工现场车板交货 |  | A171-500138335-00003 | 001564483700660 | 400237589900160 | 500138335
1024AB-1035004-0002 | 包2 | JS200 | 国网江苏省电力有限公司 | 国网江苏省电力有限公司南京供电分公司 |  | 无电压等级 | 一二次融合成套环网箱,AC10kV,630A,环保气体,二进四出 | 一二次融合成套环网箱-电压等级:AC10kV,额定电流:630A,绝缘形式:环保气体,回路数:二进四出 | 套 | 78 | 2024-10-01 | 2025-03-31 | 江苏省南京市等，以供货单为准 | 施工现场车板交货 |  | A171-500138335-00001 | 001565160400030 | 400237662800030 | 500138335
1024AB-1035004-0002 | 包2 | JS200 | 国网江苏省电力有限公司 | 国网江苏省电力有限公司南京供电分公司 |  | 无电压等级 | 一二次融合成套环网箱,AC10kV,630A,环保气体,二进二出 | 一二次融合成套环网箱-电压等级:AC10kV,额定电流:630A,绝缘形式:环保气体,回路数:二进二出 | 套 | 10 | 2024-10-01 | 2025-03-31 | 江苏省南京市等，以供货单为准 | 施工现场车板交货 |  | A171-500138333-00001 | 001564483700980 | 400237589900480 | 500138333
1024AB-1035004-0002 | 包2 | JS200 | 国网江苏省电力有限公司 | 国网江苏省电力有限公司南京供电分公司 |  | 无电压等级 | 一二次融合成套环网箱,AC10kV,630A,环保气体,二进二出 | 一二次融合成套环网箱-电压等级:AC10kV,额定电流:630A,绝缘形式:环保气体,回路数:二进二出 | 套 | 1 | 2024-10-01 | 2025-03-31 | 江苏省南京市等，以供货单为准 | 施工现场车板交货 |  | A171-500138333-00003 | 001565160400010 | 400237662800010 | 500138333
1024AB-1035004-0002 | 包2 | JS200 | 国网江苏省电力有限公司 | 国网江苏省电力有限公司南京供电分公司 |  | 无电压等级 | 一二次融合成套环网箱,AC10kV,630A,环保气体,二进四出 | 一二次融合成套环网箱-电压等级:AC10kV,额定电流:630A,绝缘形式:环保气体,回路数:二进四出 | 套 | 1 | 2024-10-01 | 2025-03-31 | 江苏省南京市等，以供货单为准 | 施工现场车板交货 |  | A171-500138335-00003 | 001564483700660 | 400237589900160 | 500138335
1024AB-1035004-0002 | 包3 | JS300 | 国网江苏省电力有限公司 | 国网江苏省电力有限公司南京供电分公司 |  | 无电压等级 | 一二次融合成套环网箱,AC10kV,630A,环保气体,二进四出 | 一二次融合成套环网箱-电压等级:AC10kV,额定电流:630A,绝缘形式:环保气体,回路数:二进四出 | 套 | 73 | 2024-10-01 | 2025-03-31 | 江苏省南京市等，以供货单为准 | 施工现场车板交货 |  | A171-500138335-00001 | 001565160400030 | 400237662800030 | 500138335
1024AB-1035004-0002 | 包3 | JS300 | 国网江苏省电力有限公司 | 国网江苏省电力有限公司南京供电分公司 |  | 无电压等级 | 一二次融合成套环网箱,AC10kV,630A,环保气体,二进二出 | 一二次融合成套环网箱-电压等级:AC10kV,额定电流:630A,绝缘形式:环保气体,回路数:二进二出 | 套 | 1 | 2024-10-01 | 2025-03-31 | 江苏省南京市等，以供货单为准 | 施工现场车板交货 |  | A171-500138333-00003 | 001565160400010 | 400237662800010 | 500138333
1024AB-1035004-0002 | 包3 | JS300 | 国网江苏省电力有限公司 | 国网江苏省电力有限公司南京供电分公司 |  | 无电压等级 | 一二次融合成套环网箱,AC10kV,630A,环保气体,二进四出 | 一二次融合成套环网箱-电压等级:AC10kV,额定电流:630A,绝缘形式:环保气体,回路数:二进四出 | 套 | 1 | 2024-10-01 | 2025-03-31 | 江苏省南京市等，以供货单为准 | 施工现场车板交货 |  | A171-500138335-00003 | 001564483700660 | 400237589900160 | 500138335
1024AB-1035004-0002 | 包3 | JS300 | 国网江苏省电力有限公司 | 国网江苏省电力有限公司南京供电分公司 |  | 无电压等级 | 一二次融合成套环网箱,AC10kV,630A,环保气体,二进二出 | 一二次融合成套环网箱-电压等级:AC10kV,额定电流:630A,绝缘形式:环保气体,回路数:二进二出 | 套 | 7 | 2024-10-01 | 2025-03-31 | 江苏省南京市等，以供货单为准 | 施工现场车板交货 |  | A171-500138333-00001 | 001564483700980 | 400237589900480 | 500138333
1024AB-1035004-0002 | 包4 | JS400 | 国网江苏省电力有限公司 | 国网江苏省电力有限公司南京供电分公司 |  | 无电压等级 | 一二次融合成套环网箱,AC10kV,630A,环保气体,二进二出 | 一二次融合成套环网箱-电压等级:AC10kV,额定电流:630A,绝缘形式:环保气体,回路数:二进二出 | 套 | 1 | 2024-10-01 | 2025-03-31 | 江苏省南京市等，以供货单为准 | 施工现场车板交货 |  | A171-500138333-00003 | 001565160400010 | 400237662800010 | 500138333
1024AB-1035004-0002 | 包4 | JS400 | 国网江苏省电力有限公司 | 国网江苏省电力有限公司南京供电分公司 |  | 无电压等级 | 一二次融合成套环网箱,AC10kV,630A,环保气体,二进四出 | 一二次融合成套环网箱-电压等级:AC10kV,额定电流:630A,绝缘形式:环保气体,回路数:二进四出 | 套 | 72 | 2024-10-01 | 2025-03-31 | 江苏省南京市等，以供货单为准 | 施工现场车板交货 |  | A171-500138335-00001 | 001565160400030 | 400237662800030 | 500138335
1024AB-1035004-0002 | 包4 | JS400 | 国网江苏省电力有限公司 | 国网江苏省电力有限公司南京供电分公司 |  | 无电压等级 | 一二次融合成套环网箱,AC10kV,630A,环保气体,二进四出 | 一二次融合成套环网箱-电压等级:AC10kV,额定电流:630A,绝缘形式:环保气体,回路数:二进四出 | 套 | 1 | 2024-10-01 | 2025-03-31 | 江苏省南京市等，以供货单为准 | 施工现场车板交货 |  | A171-500138335-00003 | 001564483700660 | 400237589900160 | 500138335
1024AB-1035004-0002 | 包4 | JS400 | 国网江苏省电力有限公司 | 国网江苏省电力有限公司南京供电分公司 |  | 无电压等级 | 一二次融合成套环网箱,AC10kV,630A,环保气体,二进二出 | 一二次融合成套环网箱-电压等级:AC10kV,额定电流:630A,绝缘形式:环保气体,回路数:二进二出 | 套 | 7 | 2024-10-01 | 2025-03-31 | 江苏省南京市等，以供货单为准 | 施工现场车板交货 |  | A171-500138333-00001 | 001564483700980 | 400237589900480 | 500138333
1024AB-1035004-0002 | 包5 | JS500 | 国网江苏省电力有限公司 | 国网江苏省电力有限公司南京供电分公司 |  | 无电压等级 | 一二次融合成套环网箱,AC10kV,630A,环保气体,二进四出 | 一二次融合成套环网箱-电压等级:AC10kV,额定电流:630A,绝缘形式:环保气体,回路数:二进四出 | 套 | 70 | 2024-10-01 | 2025-03-31 | 江苏省南京市等，以供货单为准 | 施工现场车板交货 |  | A171-500138335-00001 | 001565160400030 | 400237662800030 | 500138335
1024AB-1035004-0002 | 包5 | JS500 | 国网江苏省电力有限公司 | 国网江苏省电力有限公司南京供电分公司 |  | 无电压等级 | 一二次融合成套环网箱,AC10kV,630A,环保气体,二进二出 | 一二次融合成套环网箱-电压等级:AC10kV,额定电流:630A,绝缘形式:环保气体,回路数:二进二出 | 套 | 1 | 2024-10-01 | 2025-03-31 | 江苏省南京市等，以供货单为准 | 施工现场车板交货 |  | A171-500138333-00003 | 001565160400010 | 400237662800010 | 500138333
1024AB-1035004-0002 | 包5 | JS500 | 国网江苏省电力有限公司 | 国网江苏省电力有限公司南京供电分公司 |  | 无电压等级 | 一二次融合成套环网箱,AC10kV,630A,环保气体,二进四出 | 一二次融合成套环网箱-电压等级:AC10kV,额定电流:630A,绝缘形式:环保气体,回路数:二进四出 | 套 | 1 | 2024-10-01 | 2025-03-31 | 江苏省南京市等，以供货单为准 | 施工现场车板交货 |  | A171-500138335-00003 | 001564483700660 | 400237589900160 | 500138335
1024AB-1035004-0002 | 包5 | JS500 | 国网江苏省电力有限公司 | 国网江苏省电力有限公司南京供电分公司 |  | 无电压等级 | 一二次融合成套环网箱,AC10kV,630A,环保气体,二进二出 | 一二次融合成套环网箱-电压等级:AC10kV,额定电流:630A,绝缘形式:环保气体,回路数:二进二出 | 套 | 7 | 2024-10-01 | 2025-03-31 | 江苏省南京市等，以供货单为准 | 施工现场车板交货 |  | A171-500138333-00001 | 001564483700980 | 400237589900480 | 500138333
1024AB-1035004-0002 | 包6 | JS600 | 国网江苏省电力有限公司 | 国网江苏省电力有限公司南京供电分公司 |  | 无电压等级 | 一二次融合成套环网箱,AC10kV,630A,环保气体,二进四出 | 一二次融合成套环网箱-电压等级:AC10kV,额定电流:630A,绝缘形式:环保气体,回路数:二进四出 | 套 | 69 | 2024-10-01 | 2025-03-31 | 江苏省南京市等，以供货单为准 | 施工现场车板交货 |  | A171-500138335-00001 | 001565160400030 | 400237662800030 | 500138335
1024AB-1035004-0002 | 包6 | JS600 | 国网江苏省电力有限公司 | 国网江苏省电力有限公司南京供电分公司 |  | 无电压等级 | 一二次融合成套环网箱,AC10kV,630A,环保气体,二进二出 | 一二次融合成套环网箱-电压等级:AC10kV,额定电流:630A,绝缘形式:环保气体,回路数:二进二出 | 套 | 7 | 2024-10-01 | 2025-03-31 | 江苏省南京市等，以供货单为准 | 施工现场车板交货 |  | A171-500138333-00001 | 001564483700980 | 400237589900480 | 500138333
1024AB-1035004-0002 | 包6 | JS600 | 国网江苏省电力有限公司 | 国网江苏省电力有限公司南京供电分公司 |  | 无电压等级 | 一二次融合成套环网箱,AC10kV,630A,环保气体,二进二出 | 一二次融合成套环网箱-电压等级:AC10kV,额定电流:630A,绝缘形式:环保气体,回路数:二进二出 | 套 | 1 | 2024-10-01 | 2025-03-31 | 江苏省南京市等，以供货单为准 | 施工现场车板交货 |  | A171-500138333-00003 | 001565160400010 | 400237662800010 | 500138333
1024AB-1035004-0002 | 包6 | JS600 | 国网江苏省电力有限公司 | 国网江苏省电力有限公司南京供电分公司 |  | 无电压等级 | 一二次融合成套环网箱,AC10kV,630A,环保气体,二进四出 | 一二次融合成套环网箱-电压等级:AC10kV,额定电流:630A,绝缘形式:环保气体,回路数:二进四出 | 套 | 1 | 2024-10-01 | 2025-03-31 | 江苏省南京市等，以供货单为准 | 施工现场车板交货 |  | A171-500138335-00003 | 001564483700660 | 400237589900160 | 500138335
1024AB-1035004-0002 | 包7 | JS700 | 国网江苏省电力有限公司 | 国网江苏省电力有限公司南京供电分公司 |  | 无电压等级 | 一二次融合成套环网箱,AC10kV,630A,环保气体,二进四出 | 一二次融合成套环网箱-电压等级:AC10kV,额定电流:630A,绝缘形式:环保气体,回路数:二进四出 | 套 | 1 | 2024-10-01 | 2025-03-31 | 江苏省南京市等，以供货单为准 | 施工现场车板交货 |  | A171-500138335-00003 | 001564483700660 | 400237589900160 | 500138335
1024AB-1035004-0002 | 包7 | JS700 | 国网江苏省电力有限公司 | 国网江苏省电力有限公司南京供电分公司 |  | 无电压等级 | 一二次融合成套环网箱,AC10kV,630A,环保气体,二进二出 | 一二次融合成套环网箱-电压等级:AC10kV,额定电流:630A,绝缘形式:环保气体,回路数:二进二出 | 套 | 1 | 2024-10-01 | 2025-03-31 | 江苏省南京市等，以供货单为准 | 施工现场车板交货 |  | A171-500138333-00003 | 001565160400010 | 400237662800010 | 500138333
1024AB-1035004-0002 | 包7 | JS700 | 国网江苏省电力有限公司 | 国网江苏省电力有限公司南京供电分公司 |  | 无电压等级 | 一二次融合成套环网箱,AC10kV,630A,环保气体,二进二出 | 一二次融合成套环网箱-电压等级:AC10kV,额定电流:630A,绝缘形式:环保气体,回路数:二进二出 | 套 | 7 | 2024-10-01 | 2025-03-31 | 江苏省南京市等，以供货单为准 | 施工现场车板交货 |  | A171-500138333-00001 | 001564483700980 | 400237589900480 | 500138333
1024AB-1035004-0002 | 包7 | JS700 | 国网江苏省电力有限公司 | 国网江苏省电力有限公司南京供电分公司 |  | 无电压等级 | 一二次融合成套环网箱,AC10kV,630A,环保气体,二进四出 | 一二次融合成套环网箱-电压等级:AC10kV,额定电流:630A,绝缘形式:环保气体,回路数:二进四出 | 套 | 68 | 2024-10-01 | 2025-03-31 | 江苏省南京市等，以供货单为准 | 施工现场车板交货 |  | A171-500138335-00001 | 001565160400030 | 400237662800030 | 500138335
1024AB-1035004-0002 | 包8 | JS800 | 国网江苏省电力有限公司 | 国网江苏省电力有限公司南京供电分公司 |  | 无电压等级 | 一二次融合成套环网箱,AC10kV,630A,环保气体,二进四出 | 一二次融合成套环网箱-电压等级:AC10kV,额定电流:630A,绝缘形式:环保气体,回路数:二进四出 | 套 | 67 | 2024-10-01 | 2025-03-31 | 江苏省南京市等，以供货单为准 | 施工现场车板交货 |  | A171-500138335-00001 | 001565160400030 | 400237662800030 | 500138335
1024AB-1035004-0002 | 包8 | JS800 | 国网江苏省电力有限公司 | 国网江苏省电力有限公司南京供电分公司 |  | 无电压等级 | 一二次融合成套环网箱,AC10kV,630A,环保气体,二进四出 | 一二次融合成套环网箱-电压等级:AC10kV,额定电流:630A,绝缘形式:环保气体,回路数:二进四出 | 套 | 1 | 2024-10-01 | 2025-03-31 | 江苏省南京市等，以供货单为准 | 施工现场车板交货 |  | A171-500138335-00003 | 001564483700660 | 400237589900160 | 500138335
1024AB-1035004-0002 | 包8 | JS800 | 国网江苏省电力有限公司 | 国网江苏省电力有限公司南京供电分公司 |  | 无电压等级 | 一二次融合成套环网箱,AC10kV,630A,环保气体,二进二出 | 一二次融合成套环网箱-电压等级:AC10kV,额定电流:630A,绝缘形式:环保气体,回路数:二进二出 | 套 | 1 | 2024-10-01 | 2025-03-31 | 江苏省南京市等，以供货单为准 | 施工现场车板交货 |  | A171-500138333-00003 | 001565160400010 | 400237662800010 | 500138333
1024AB-1035004-0002 | 包8 | JS800 | 国网江苏省电力有限公司 | 国网江苏省电力有限公司南京供电分公司 |  | 无电压等级 | 一二次融合成套环网箱,AC10kV,630A,环保气体,二进二出 | 一二次融合成套环网箱-电压等级:AC10kV,额定电流:630A,绝缘形式:环保气体,回路数:二进二出 | 套 | 7 | 2024-10-01 | 2025-03-31 | 江苏省南京市等，以供货单为准 | 施工现场车板交货 |  | A171-500138333-00001 | 001564483700980 | 400237589900480 | 500138333
1024AB-1035004-0002 | 包9 | JS900 | 国网江苏省电力有限公司 | 国网江苏省电力有限公司南京供电分公司 |  | 无电压等级 | 一二次融合成套环网箱,AC10kV,630A,环保气体,二进四出 | 一二次融合成套环网箱-电压等级:AC10kV,额定电流:630A,绝缘形式:环保气体,回路数:二进四出 | 套 | 66 | 2024-10-01 | 2025-03-31 | 江苏省南京市等，以供货单为准 | 施工现场车板交货 |  | A171-500138335-00001 | 001565160400030 | 400237662800030 | 500138335
1024AB-1035004-0002 | 包9 | JS900 | 国网江苏省电力有限公司 | 国网江苏省电力有限公司南京供电分公司 |  | 无电压等级 | 一二次融合成套环网箱,AC10kV,630A,环保气体,二进四出 | 一二次融合成套环网箱-电压等级:AC10kV,额定电流:630A,绝缘形式:环保气体,回路数:二进四出 | 套 | 1 | 2024-10-01 | 2025-03-31 | 江苏省南京市等，以供货单为准 | 施工现场车板交货 |  | A171-500138335-00003 | 001564483700660 | 400237589900160 | 500138335
1024AB-1035004-0002 | 包9 | JS900 | 国网江苏省电力有限公司 | 国网江苏省电力有限公司南京供电分公司 |  | 无电压等级 | 一二次融合成套环网箱,AC10kV,630A,环保气体,二进二出 | 一二次融合成套环网箱-电压等级:AC10kV,额定电流:630A,绝缘形式:环保气体,回路数:二进二出 | 套 | 1 | 2024-10-01 | 2025-03-31 | 江苏省南京市等，以供货单为准 | 施工现场车板交货 |  | A171-500138333-00003 | 001565160400010 | 400237662800010 | 500138333
1024AB-1035004-0002 | 包9 | JS900 | 国网江苏省电力有限公司 | 国网江苏省电力有限公司南京供电分公司 |  | 无电压等级 | 一二次融合成套环网箱,AC10kV,630A,环保气体,二进二出 | 一二次融合成套环网箱-电压等级:AC10kV,额定电流:630A,绝缘形式:环保气体,回路数:二进二出 | 套 | 7 | 2024-10-01 | 2025-03-31 | 江苏省南京市等，以供货单为准 | 施工现场车板交货 |  | A171-500138333-00001 | 001564483700980 | 400237589900480 | 500138333
1024AB-1035004-0002 | 包10 | JS1000 | 国网江苏省电力有限公司 | 国网江苏省电力有限公司南京供电分公司 |  | 无电压等级 | 一二次融合成套环网箱,AC10kV,630A,环保气体,二进四出 | 一二次融合成套环网箱-电压等级:AC10kV,额定电流:630A,绝缘形式:环保气体,回路数:二进四出 | 套 | 1 | 2024-10-01 | 2025-03-31 | 江苏省南京市等，以供货单为准 | 施工现场车板交货 |  | A171-500138335-00003 | 001564483700660 | 400237589900160 | 500138335
1024AB-1035004-0002 | 包10 | JS1000 | 国网江苏省电力有限公司 | 国网江苏省电力有限公司南京供电分公司 |  | 无电压等级 | 一二次融合成套环网箱,AC10kV,630A,环保气体,二进四出 | 一二次融合成套环网箱-电压等级:AC10kV,额定电流:630A,绝缘形式:环保气体,回路数:二进四出 | 套 | 65 | 2024-10-01 | 2025-03-31 | 江苏省南京市等，以供货单为准 | 施工现场车板交货 |  | A171-500138335-00001 | 001565160400030 | 400237662800030 | 500138335
1024AB-1035004-0002 | 包10 | JS1000 | 国网江苏省电力有限公司 | 国网江苏省电力有限公司南京供电分公司 |  | 无电压等级 | 一二次融合成套环网箱,AC10kV,630A,环保气体,二进二出 | 一二次融合成套环网箱-电压等级:AC10kV,额定电流:630A,绝缘形式:环保气体,回路数:二进二出 | 套 | 7 | 2024-10-01 | 2025-03-31 | 江苏省南京市等，以供货单为准 | 施工现场车板交货 |  | A171-500138333-00001 | 001564483700980 | 400237589900480 | 500138333
1024AB-1035004-0002 | 包10 | JS1000 | 国网江苏省电力有限公司 | 国网江苏省电力有限公司南京供电分公司 |  | 无电压等级 | 一二次融合成套环网箱,AC10kV,630A,环保气体,二进二出 | 一二次融合成套环网箱-电压等级:AC10kV,额定电流:630A,绝缘形式:环保气体,回路数:二进二出 | 套 | 1 | 2024-10-01 | 2025-03-31 | 江苏省南京市等，以供货单为准 | 施工现场车板交货 |  | A171-500138333-00003 | 001565160400010 | 400237662800010 | 500138333
1024AB-1035004-0002 | 包11 | JS1100 | 国网江苏省电力有限公司 | 国网江苏省电力有限公司南京供电分公司 |  | 无电压等级 | 一二次融合成套环网箱,AC10kV,630A,环保气体,二进四出 | 一二次融合成套环网箱-电压等级:AC10kV,额定电流:630A,绝缘形式:环保气体,回路数:二进四出 | 套 | 64 | 2024-10-01 | 2025-03-31 | 江苏省南京市等，以供货单为准 | 施工现场车板交货 |  | A171-500138335-00001 | 001565160400030 | 400237662800030 | 500138335
1024AB-1035004-0002 | 包11 | JS1100 | 国网江苏省电力有限公司 | 国网江苏省电力有限公司南京供电分公司 |  | 无电压等级 | 一二次融合成套环网箱,AC10kV,630A,环保气体,二进四出 | 一二次融合成套环网箱-电压等级:AC10kV,额定电流:630A,绝缘形式:环保气体,回路数:二进四出 | 套 | 1 | 2024-10-01 | 2025-03-31 | 江苏省南京市等，以供货单为准 | 施工现场车板交货 |  | A171-500138335-00003 | 001564483700660 | 400237589900160 | 500138335
1024AB-1035004-0002 | 包11 | JS1100 | 国网江苏省电力有限公司 | 国网江苏省电力有限公司南京供电分公司 |  | 无电压等级 | 一二次融合成套环网箱,AC10kV,630A,环保气体,二进二出 | 一二次融合成套环网箱-电压等级:AC10kV,额定电流:630A,绝缘形式:环保气体,回路数:二进二出 | 套 | 7 | 2024-10-01 | 2025-03-31 | 江苏省南京市等，以供货单为准 | 施工现场车板交货 |  | A171-500138333-00001 | 001564483700980 | 400237589900480 | 500138333
1024AB-1035004-0002 | 包11 | JS1100 | 国网江苏省电力有限公司 | 国网江苏省电力有限公司南京供电分公司 |  | 无电压等级 | 一二次融合成套环网箱,AC10kV,630A,环保气体,二进二出 | 一二次融合成套环网箱-电压等级:AC10kV,额定电流:630A,绝缘形式:环保气体,回路数:二进二出 | 套 | 1 | 2024-10-01 | 2025-03-31 | 江苏省南京市等，以供货单为准 | 施工现场车板交货 |  | A171-500138333-00003 | 001565160400010 | 400237662800010 | 500138333
1024AB-1035004-0002 | 包12 | JS1200 | 国网江苏省电力有限公司 | 国网江苏省电力有限公司南京供电分公司 |  | 无电压等级 | 一二次融合成套环网箱,AC10kV,630A,环保气体,二进四出 | 一二次融合成套环网箱-电压等级:AC10kV,额定电流:630A,绝缘形式:环保气体,回路数:二进四出 | 套 | 1 | 2024-10-01 | 2025-03-31 | 江苏省南京市等，以供货单为准 | 施工现场车板交货 |  | A171-500138335-00003 | 001564483700660 | 400237589900160 | 500138335
1024AB-1035004-0002 | 包12 | JS1200 | 国网江苏省电力有限公司 | 国网江苏省电力有限公司南京供电分公司 |  | 无电压等级 | 一二次融合成套环网箱,AC10kV,630A,环保气体,二进四出 | 一二次融合成套环网箱-电压等级:AC10kV,额定电流:630A,绝缘形式:环保气体,回路数:二进四出 | 套 | 62 | 2024-10-01 | 2025-03-31 | 江苏省南京市等，以供货单为准 | 施工现场车板交货 |  | A171-500138335-00001 | 001565160400030 | 400237662800030 | 500138335
1024AB-1035004-0002 | 包12 | JS1200 | 国网江苏省电力有限公司 | 国网江苏省电力有限公司南京供电分公司 |  | 无电压等级 | 一二次融合成套环网箱,AC10kV,630A,环保气体,二进二出 | 一二次融合成套环网箱-电压等级:AC10kV,额定电流:630A,绝缘形式:环保气体,回路数:二进二出 | 套 | 6 | 2024-10-01 | 2025-03-31 | 江苏省南京市等，以供货单为准 | 施工现场车板交货 |  | A171-500138333-00001 | 001564483700980 | 400237589900480 | 500138333
1024AB-1035004-0002 | 包12 | JS1200 | 国网江苏省电力有限公司 | 国网江苏省电力有限公司南京供电分公司 |  | 无电压等级 | 一二次融合成套环网箱,AC10kV,630A,环保气体,二进二出 | 一二次融合成套环网箱-电压等级:AC10kV,额定电流:630A,绝缘形式:环保气体,回路数:二进二出 | 套 | 1 | 2024-10-01 | 2025-03-31 | 江苏省南京市等，以供货单为准 | 施工现场车板交货 |  | A171-500138333-00003 | 001565160400010 | 400237662800010 | 500138333
1024AB-1035004-0002 | 包13 | JS1300 | 国网江苏省电力有限公司 | 国网江苏省电力有限公司南京供电分公司 |  | 无电压等级 | 一二次融合成套环网箱,AC10kV,630A,环保气体,二进四出 | 一二次融合成套环网箱-电压等级:AC10kV,额定电流:630A,绝缘形式:环保气体,回路数:二进四出 | 套 | 61 | 2024-10-01 | 2025-03-31 | 江苏省南京市等，以供货单为准 | 施工现场车板交货 |  | A171-500138335-00001 | 001565160400030 | 400237662800030 | 500138335
1024AB-1035004-0002 | 包13 | JS1300 | 国网江苏省电力有限公司 | 国网江苏省电力有限公司南京供电分公司 |  | 无电压等级 | 一二次融合成套环网箱,AC10kV,630A,环保气体,二进四出 | 一二次融合成套环网箱-电压等级:AC10kV,额定电流:630A,绝缘形式:环保气体,回路数:二进四出 | 套 | 1 | 2024-10-01 | 2025-03-31 | 江苏省南京市等，以供货单为准 | 施工现场车板交货 |  | A171-500138335-00003 | 001564483700660 | 400237589900160 | 500138335
1024AB-1035004-0002 | 包13 | JS1300 | 国网江苏省电力有限公司 | 国网江苏省电力有限公司南京供电分公司 |  | 无电压等级 | 一二次融合成套环网箱,AC10kV,630A,环保气体,二进二出 | 一二次融合成套环网箱-电压等级:AC10kV,额定电流:630A,绝缘形式:环保气体,回路数:二进二出 | 套 | 6 | 2024-10-01 | 2025-03-31 | 江苏省南京市等，以供货单为准 | 施工现场车板交货 |  | A171-500138333-00001 | 001564483700980 | 400237589900480 | 500138333
1024AB-1035004-0002 | 包13 | JS1300 | 国网江苏省电力有限公司 | 国网江苏省电力有限公司南京供电分公司 |  | 无电压等级 | 一二次融合成套环网箱,AC10kV,630A,环保气体,二进二出 | 一二次融合成套环网箱-电压等级:AC10kV,额定电流:630A,绝缘形式:环保气体,回路数:二进二出 | 套 | 1 | 2024-10-01 | 2025-03-31 | 江苏省南京市等，以供货单为准 | 施工现场车板交货 |  | A171-500138333-00003 | 001565160400010 | 400237662800010 | 500138333
1024AB-1035004-0002 | 包14 | JS1400 | 国网江苏省电力有限公司 | 国网江苏省电力有限公司南京供电分公司 |  | 无电压等级 | 一二次融合成套环网箱,AC10kV,630A,环保气体,二进四出 | 一二次融合成套环网箱-电压等级:AC10kV,额定电流:630A,绝缘形式:环保气体,回路数:二进四出 | 套 | 1 | 2024-10-01 | 2025-03-31 | 江苏省南京市等，以供货单为准 | 施工现场车板交货 |  | A171-500138335-00003 | 001564483700660 | 400237589900160 | 500138335
1024AB-1035004-0002 | 包14 | JS1400 | 国网江苏省电力有限公司 | 国网江苏省电力有限公司南京供电分公司 |  | 无电压等级 | 一二次融合成套环网箱,AC10kV,630A,环保气体,二进二出 | 一二次融合成套环网箱-电压等级:AC10kV,额定电流:630A,绝缘形式:环保气体,回路数:二进二出 | 套 | 1 | 2024-10-01 | 2025-03-31 | 江苏省南京市等，以供货单为准 | 施工现场车板交货 |  | A171-500138333-00003 | 001565160400010 | 400237662800010 | 500138333
1024AB-1035004-0002 | 包14 | JS1400 | 国网江苏省电力有限公司 | 国网江苏省电力有限公司南京供电分公司 |  | 无电压等级 | 一二次融合成套环网箱,AC10kV,630A,环保气体,二进二出 | 一二次融合成套环网箱-电压等级:AC10kV,额定电流:630A,绝缘形式:环保气体,回路数:二进二出 | 套 | 6 | 2024-10-01 | 2025-03-31 | 江苏省南京市等，以供货单为准 | 施工现场车板交货 |  | A171-500138333-00001 | 001564483700980 | 400237589900480 | 500138333
1024AB-1035004-0002 | 包14 | JS1400 | 国网江苏省电力有限公司 | 国网江苏省电力有限公司南京供电分公司 |  | 无电压等级 | 一二次融合成套环网箱,AC10kV,630A,环保气体,二进四出 | 一二次融合成套环网箱-电压等级:AC10kV,额定电流:630A,绝缘形式:环保气体,回路数:二进四出 | 套 | 60 | 2024-10-01 | 2025-03-31 | 江苏省南京市等，以供货单为准 | 施工现场车板交货 |  | A171-500138335-00001 | 001565160400030 | 400237662800030 | 500138335
1024AB-1035004-0002 | 包15 | JS1500 | 国网江苏省电力有限公司 | 国网江苏省电力有限公司南京供电分公司 |  | 无电压等级 | 一二次融合成套环网箱,AC10kV,630A,环保气体,二进四出 | 一二次融合成套环网箱-电压等级:AC10kV,额定电流:630A,绝缘形式:环保气体,回路数:二进四出 | 套 | 56 | 2024-10-01 | 2025-03-31 | 江苏省南京市等，以供货单为准 | 施工现场车板交货 |  | A171-500138335-00001 | 001565160400030 | 400237662800030 | 500138335
1024AB-1035004-0002 | 包15 | JS1500 | 国网江苏省电力有限公司 | 国网江苏省电力有限公司南京供电分公司 |  | 无电压等级 | 一二次融合成套环网箱,AC10kV,630A,环保气体,二进二出 | 一二次融合成套环网箱-电压等级:AC10kV,额定电流:630A,绝缘形式:环保气体,回路数:二进二出 | 套 | 5 | 2024-10-01 | 2025-03-31 | 江苏省南京市等，以供货单为准 | 施工现场车板交货 |  | A171-500138333-00001 | 001564483700980 | 400237589900480 | 500138333
1024AB-1035004-0002 | 包15 | JS1500 | 国网江苏省电力有限公司 | 国网江苏省电力有限公司南京供电分公司 |  | 无电压等级 | 一二次融合成套环网箱,AC10kV,630A,环保气体,二进四出 | 一二次融合成套环网箱-电压等级:AC10kV,额定电流:630A,绝缘形式:环保气体,回路数:二进四出 | 套 | 1 | 2024-10-01 | 2025-03-31 | 江苏省南京市等，以供货单为准 | 施工现场车板交货 |  | A171-500138335-00003 | 001564483700660 | 400237589900160 | 500138335
1024AB-1035004-0002 | 包15 | JS1500 | 国网江苏省电力有限公司 | 国网江苏省电力有限公司南京供电分公司 |  | 无电压等级 | 一二次融合成套环网箱,AC10kV,630A,环保气体,二进二出 | 一二次融合成套环网箱-电压等级:AC10kV,额定电流:630A,绝缘形式:环保气体,回路数:二进二出 | 套 | 1 | 2024-10-01 | 2025-03-31 | 江苏省南京市等，以供货单为准 | 施工现场车板交货 |  | A171-500138333-00003 | 001565160400010 | 400237662800010 | 500138333
1024AB-1035004-0002 | 包16 | JS1600 | 国网江苏省电力有限公司 | 国网江苏省电力有限公司南京供电分公司 |  | 无电压等级 | 一二次融合成套环网箱,AC10kV,630A,环保气体,二进二出 | 一二次融合成套环网箱-电压等级:AC10kV,额定电流:630A,绝缘形式:环保气体,回路数:二进二出 | 套 | 5 | 2024-10-01 | 2025-03-31 | 江苏省南京市等，以供货单为准 | 施工现场车板交货 |  | A171-500138333-00001 | 001564483700980 | 400237589900480 | 500138333
1024AB-1035004-0002 | 包16 | JS1600 | 国网江苏省电力有限公司 | 国网江苏省电力有限公司南京供电分公司 |  | 无电压等级 | 一二次融合成套环网箱,AC10kV,630A,环保气体,二进二出 | 一二次融合成套环网箱-电压等级:AC10kV,额定电流:630A,绝缘形式:环保气体,回路数:二进二出 | 套 | 1 | 2024-10-01 | 2025-03-31 | 江苏省南京市等，以供货单为准 | 施工现场车板交货 |  | A171-500138333-00003 | 001565160400010 | 400237662800010 | 500138333
1024AB-1035004-0002 | 包16 | JS1600 | 国网江苏省电力有限公司 | 国网江苏省电力有限公司南京供电分公司 |  | 无电压等级 | 一二次融合成套环网箱,AC10kV,630A,环保气体,二进四出 | 一二次融合成套环网箱-电压等级:AC10kV,额定电流:630A,绝缘形式:环保气体,回路数:二进四出 | 套 | 1 | 2024-10-01 | 2025-03-31 | 江苏省南京市等，以供货单为准 | 施工现场车板交货 |  | A171-500138335-00003 | 001564483700660 | 400237589900160 | 500138335
1024AB-1035004-0002 | 包16 | JS1600 | 国网江苏省电力有限公司 | 国网江苏省电力有限公司南京供电分公司 |  | 无电压等级 | 一二次融合成套环网箱,AC10kV,630A,环保气体,二进四出 | 一二次融合成套环网箱-电压等级:AC10kV,额定电流:630A,绝缘形式:环保气体,回路数:二进四出 | 套 | 54 | 2024-10-01 | 2025-03-31 | 江苏省南京市等，以供货单为准 | 施工现场车板交货 |  | A171-500138335-00001 | 001565160400030 | 400237662800030 | 500138335

## 电力电缆-10kV
分标编号 | 包名称 | 分包编号 | 项目单位 | 需求单位 | 项目名称 | 工程电压等级 | 物资名称 | 物资描述 | 单位 | 数量 | 首批交货日期 | 最后一批交货日期 | 交货地点 | 交货方式 | 备注 | 技术规范编码 | 网省采购申请号 | 总部采购申请号 | 物料编码 | 扩展描述 | 扩展编码
1024AB-1404001-9999 | 包1 | JS100 | 国网江苏省电力有限公司 | 国网江苏省电力有限公司南京供电分公司 |  | 无电压等级 | 电力电缆,AC10kV,YJV,400,3,22,ZC,无阻水 | 电力电缆-电压等级:AC10kV,型号:YJV,截面mm2:400,芯数:3,铠装及外护套形式:22,是否阻燃:ZC,是否纵向阻水:无阻水 | 千米 | 46.801 | 2024-10-01 | 2025-03-31 | 江苏省南京市等，以供货单为准 | 施工现场车板交货 |  | G00L-500108108-00003 | 001564483701130 | 400237590000130 | 500108108 |  | 500108108-0035
1024AB-1404001-9999 | 包1 | JS100 | 国网江苏省电力有限公司 | 国网江苏省电力有限公司南京供电分公司 |  | 无电压等级 | 电力电缆,AC10kV,YJV,240,3,22,ZC,无阻水 | 电力电缆-电压等级:AC10kV,型号:YJV,截面mm2:240,芯数:3,铠装及外护套形式:22,是否阻燃:ZC,是否纵向阻水:无阻水 | 千米 | 4.937 | 2024-10-01 | 2025-03-31 | 江苏省南京市等，以供货单为准 | 施工现场车板交货 |  | G00L-500108302-00003 | 001564483701350 | 400237590000350 | 500108302 |  | 500108302-0055
1024AB-1404001-9999 | 包1 | JS100 | 国网江苏省电力有限公司 | 国网江苏省电力有限公司南京供电分公司 |  | 无电压等级 | 电力电缆,AC10kV,YJV,300,3,22,ZC,无阻水 | 电力电缆-电压等级:AC10kV,型号:YJV,截面mm2:300,芯数:3,铠装及外护套形式:22,是否阻燃:ZC,是否纵向阻水:无阻水 | 千米 | 0.604 | 2024-10-01 | 2025-03-31 | 江苏省南京市等，以供货单为准 | 施工现场车板交货 |  | G00L-500107869-00002 | 001564483700390 | 400237589800390 | 500107869 |  | 500107869-0043
1024AB-1404001-9999 | 包1 | JS100 | 国网江苏省电力有限公司 | 国网江苏省电力有限公司南京供电分公司 |  | 无电压等级 | 电力电缆,AC10kV,YJV,150,3,22,ZC,无阻水 | 电力电缆-电压等级:AC10kV,型号:YJV,截面mm2:150,芯数:3,铠装及外护套形式:22,是否阻燃:ZC,是否纵向阻水:无阻水 | 千米 | 1.138 | 2024-10-01 | 2025-03-31 | 江苏省南京市等，以供货单为准 | 施工现场车板交货 |  | G00L-500108651-00002 | 001564483701250 | 400237590000250 | 500108651 |  | 500108651-0036
1024AB-1404001-9999 | 包1 | JS100 | 国网江苏省电力有限公司 | 国网江苏省电力有限公司南京供电分公司 |  | 无电压等级 | 电力电缆,AC10kV,YJV,70,3,22,ZC,无阻水 | 电力电缆-电压等级:AC10kV,型号:YJV,截面mm2:70,芯数:3,铠装及外护套形式:22,是否阻燃:ZC,是否纵向阻水:无阻水 | 千米 | 7.708 | 2024-10-01 | 2025-03-31 | 江苏省南京市等，以供货单为准 | 施工现场车板交货 |  | G00L-500108478-00003 | 001564483701360 | 400237590000360 | 500108478 |  | 500108478-0040
1024AB-1404001-9999 | 包2 | JS200 | 国网江苏省电力有限公司 | 国网江苏省电力有限公司南京供电分公司 |  | 无电压等级 | 电力电缆,AC10kV,YJV,300,3,22,ZC,无阻水 | 电力电缆-电压等级:AC10kV,型号:YJV,截面mm2:300,芯数:3,铠装及外护套形式:22,是否阻燃:ZC,是否纵向阻水:无阻水 | 千米 | 0.5 | 2024-10-01 | 2025-03-31 | 江苏省南京市等，以供货单为准 | 施工现场车板交货 |  | G00L-500107869-00002 | 001564483700390 | 400237589800390 | 500107869 |  | 500107869-0043
1024AB-1404001-9999 | 包2 | JS200 | 国网江苏省电力有限公司 | 国网江苏省电力有限公司南京供电分公司 |  | 无电压等级 | 电力电缆,AC10kV,YJV,400,3,22,ZC,无阻水 | 电力电缆-电压等级:AC10kV,型号:YJV,截面mm2:400,芯数:3,铠装及外护套形式:22,是否阻燃:ZC,是否纵向阻水:无阻水 | 千米 | 46.67 | 2024-10-01 | 2025-03-31 | 江苏省南京市等，以供货单为准 | 施工现场车板交货 |  | G00L-500108108-00003 | 001564483701130 | 400237590000130 | 500108108 |  | 500108108-0035
1024AB-1404001-9999 | 包2 | JS200 | 国网江苏省电力有限公司 | 国网江苏省电力有限公司南京供电分公司 |  | 无电压等级 | 电力电缆,AC10kV,YJV,150,3,22,ZC,无阻水 | 电力电缆-电压等级:AC10kV,型号:YJV,截面mm2:150,芯数:3,铠装及外护套形式:22,是否阻燃:ZC,是否纵向阻水:无阻水 | 千米 | 1.05 | 2024-10-01 | 2025-03-31 | 江苏省南京市等，以供货单为准 | 施工现场车板交货 |  | G00L-500108651-00002 | 001564483701250 | 400237590000250 | 500108651 |  | 500108651-0036
1024AB-1404001-9999 | 包2 | JS200 | 国网江苏省电力有限公司 | 国网江苏省电力有限公司南京供电分公司 |  | 无电压等级 | 电力电缆,AC10kV,YJV,70,3,22,ZC,无阻水 | 电力电缆-电压等级:AC10kV,型号:YJV,截面mm2:70,芯数:3,铠装及外护套形式:22,是否阻燃:ZC,是否纵向阻水:无阻水 | 千米 | 7.61 | 2024-10-01 | 2025-03-31 | 江苏省南京市等，以供货单为准 | 施工现场车板交货 |  | G00L-500108478-00003 | 001564483701360 | 400237590000360 | 500108478 |  | 500108478-0040
1024AB-1404001-9999 | 包2 | JS200 | 国网江苏省电力有限公司 | 国网江苏省电力有限公司南京供电分公司 |  | 无电压等级 | 电力电缆,AC10kV,YJV,240,3,22,ZC,无阻水 | 电力电缆-电压等级:AC10kV,型号:YJV,截面mm2:240,芯数:3,铠装及外护套形式:22,是否阻燃:ZC,是否纵向阻水:无阻水 | 千米 | 4.82 | 2024-10-01 | 2025-03-31 | 江苏省南京市等，以供货单为准 | 施工现场车板交货 |  | G00L-500108302-00003 | 001564483701350 | 400237590000350 | 500108302 |  | 500108302-0055
1024AB-1404001-9999 | 包3 | JS300 | 国网江苏省电力有限公司 | 国网江苏省电力有限公司南京供电分公司 |  | 无电压等级 | 电力电缆,AC10kV,YJV,300,3,22,ZC,无阻水 | 电力电缆-电压等级:AC10kV,型号:YJV,截面mm2:300,芯数:3,铠装及外护套形式:22,是否阻燃:ZC,是否纵向阻水:无阻水 | 千米 | 0.5 | 2024-10-01 | 2025-03-31 | 江苏省南京市等，以供货单为准 | 施工现场车板交货 |  | G00L-500107869-00002 | 001564483700390 | 400237589800390 | 500107869 |  | 500107869-0043
1024AB-1404001-9999 | 包3 | JS300 | 国网江苏省电力有限公司 | 国网江苏省电力有限公司南京供电分公司 |  | 无电压等级 | 电力电缆,AC10kV,YJV,400,3,22,ZC,无阻水 | 电力电缆-电压等级:AC10kV,型号:YJV,截面mm2:400,芯数:3,铠装及外护套形式:22,是否阻燃:ZC,是否纵向阻水:无阻水 | 千米 | 46.65 | 2024-10-01 | 2025-03-31 | 江苏省南京市等，以供货单为准 | 施工现场车板交货 |  | G00L-500108108-00003 | 001564483701130 | 400237590000130 | 500108108 |  | 500108108-0035
1024AB-1404001-9999 | 包3 | JS300 | 国网江苏省电力有限公司 | 国网江苏省电力有限公司南京供电分公司 |  | 无电压等级 | 电力电缆,AC10kV,YJV,150,3,22,ZC,无阻水 | 电力电缆-电压等级:AC10kV,型号:YJV,截面mm2:150,芯数:3,铠装及外护套形式:22,是否阻燃:ZC,是否纵向阻水:无阻水 | 千米 | 1.05 | 2024-10-01 | 2025-03-31 | 江苏省南京市等，以供货单为准 | 施工现场车板交货 |  | G00L-500108651-00002 | 001564483701250 | 400237590000250 | 500108651 |  | 500108651-0036
1024AB-1404001-9999 | 包3 | JS300 | 国网江苏省电力有限公司 | 国网江苏省电力有限公司南京供电分公司 |  | 无电压等级 | 电力电缆,AC10kV,YJV,70,3,22,ZC,无阻水 | 电力电缆-电压等级:AC10kV,型号:YJV,截面mm2:70,芯数:3,铠装及外护套形式:22,是否阻燃:ZC,是否纵向阻水:无阻水 | 千米 | 7.61 | 2024-10-01 | 2025-03-31 | 江苏省南京市等，以供货单为准 | 施工现场车板交货 |  | G00L-500108478-00003 | 001564483701360 | 400237590000360 | 500108478 |  | 500108478-0040
1024AB-1404001-9999 | 包3 | JS300 | 国网江苏省电力有限公司 | 国网江苏省电力有限公司南京供电分公司 |  | 无电压等级 | 电力电缆,AC10kV,YJV,240,3,22,ZC,无阻水 | 电力电缆-电压等级:AC10kV,型号:YJV,截面mm2:240,芯数:3,铠装及外护套形式:22,是否阻燃:ZC,是否纵向阻水:无阻水 | 千米 | 4.82 | 2024-10-01 | 2025-03-31 | 江苏省南京市等，以供货单为准 | 施工现场车板交货 |  | G00L-500108302-00003 | 001564483701350 | 400237590000350 | 500108302 |  | 500108302-0055
1024AB-1404001-9999 | 包4 | JS400 | 国网江苏省电力有限公司 | 国网江苏省电力有限公司南京供电分公司 |  | 无电压等级 | 电力电缆,AC10kV,YJV,300,3,22,ZC,无阻水 | 电力电缆-电压等级:AC10kV,型号:YJV,截面mm2:300,芯数:3,铠装及外护套形式:22,是否阻燃:ZC,是否纵向阻水:无阻水 | 千米 | 0.5 | 2024-10-01 | 2025-03-31 | 江苏省南京市等，以供货单为准 | 施工现场车板交货 |  | G00L-500107869-00002 | 001564483700390 | 400237589800390 | 500107869 |  | 500107869-0043
1024AB-1404001-9999 | 包4 | JS400 | 国网江苏省电力有限公司 | 国网江苏省电力有限公司南京供电分公司 |  | 无电压等级 | 电力电缆,AC10kV,YJV,400,3,22,ZC,无阻水 | 电力电缆-电压等级:AC10kV,型号:YJV,截面mm2:400,芯数:3,铠装及外护套形式:22,是否阻燃:ZC,是否纵向阻水:无阻水 | 千米 | 46.64 | 2024-10-01 | 2025-03-31 | 江苏省南京市等，以供货单为准 | 施工现场车板交货 |  | G00L-500108108-00003 | 001564483701130 | 400237590000130 | 500108108 |  | 500108108-0035
1024AB-1404001-9999 | 包4 | JS400 | 国网江苏省电力有限公司 | 国网江苏省电力有限公司南京供电分公司 |  | 无电压等级 | 电力电缆,AC10kV,YJV,150,3,22,ZC,无阻水 | 电力电缆-电压等级:AC10kV,型号:YJV,截面mm2:150,芯数:3,铠装及外护套形式:22,是否阻燃:ZC,是否纵向阻水:无阻水 | 千米 | 1.05 | 2024-10-01 | 2025-03-31 | 江苏省南京市等，以供货单为准 | 施工现场车板交货 |  | G00L-500108651-00002 | 001564483701250 | 400237590000250 | 500108651 |  | 500108651-0036
1024AB-1404001-9999 | 包4 | JS400 | 国网江苏省电力有限公司 | 国网江苏省电力有限公司南京供电分公司 |  | 无电压等级 | 电力电缆,AC10kV,YJV,70,3,22,ZC,无阻水 | 电力电缆-电压等级:AC10kV,型号:YJV,截面mm2:70,芯数:3,铠装及外护套形式:22,是否阻燃:ZC,是否纵向阻水:无阻水 | 千米 | 7.61 | 2024-10-01 | 2025-03-31 | 江苏省南京市等，以供货单为准 | 施工现场车板交货 |  | G00L-500108478-00003 | 001564483701360 | 400237590000360 | 500108478 |  | 500108478-0040
1024AB-1404001-9999 | 包4 | JS400 | 国网江苏省电力有限公司 | 国网江苏省电力有限公司南京供电分公司 |  | 无电压等级 | 电力电缆,AC10kV,YJV,240,3,22,ZC,无阻水 | 电力电缆-电压等级:AC10kV,型号:YJV,截面mm2:240,芯数:3,铠装及外护套形式:22,是否阻燃:ZC,是否纵向阻水:无阻水 | 千米 | 4.82 | 2024-10-01 | 2025-03-31 | 江苏省南京市等，以供货单为准 | 施工现场车板交货 |  | G00L-500108302-00003 | 001564483701350 | 400237590000350 | 500108302 |  | 500108302-0055
1024AB-1404001-9999 | 包5 | JS500 | 国网江苏省电力有限公司 | 国网江苏省电力有限公司南京供电分公司 |  | 无电压等级 | 电力电缆,AC10kV,YJV,300,3,22,ZC,无阻水 | 电力电缆-电压等级:AC10kV,型号:YJV,截面mm2:300,芯数:3,铠装及外护套形式:22,是否阻燃:ZC,是否纵向阻水:无阻水 | 千米 | 0.45 | 2024-10-01 | 2025-03-31 | 江苏省南京市等，以供货单为准 | 施工现场车板交货 |  | G00L-500107869-00002 | 001564483700390 | 400237589800390 | 500107869 |  | 500107869-0043
1024AB-1404001-9999 | 包5 | JS500 | 国网江苏省电力有限公司 | 国网江苏省电力有限公司南京供电分公司 |  | 无电压等级 | 电力电缆,AC10kV,YJV,400,3,22,ZC,无阻水 | 电力电缆-电压等级:AC10kV,型号:YJV,截面mm2:400,芯数:3,铠装及外护套形式:22,是否阻燃:ZC,是否纵向阻水:无阻水 | 千米 | 42.79 | 2024-10-01 | 2025-03-31 | 江苏省南京市等，以供货单为准 | 施工现场车板交货 |  | G00L-500108108-00003 | 001564483701130 | 400237590000130 | 500108108 |  | 500108108-0035
1024AB-1404001-9999 | 包5 | JS500 | 国网江苏省电力有限公司 | 国网江苏省电力有限公司南京供电分公司 |  | 无电压等级 | 电力电缆,AC10kV,YJV,150,3,22,ZC,无阻水 | 电力电缆-电压等级:AC10kV,型号:YJV,截面mm2:150,芯数:3,铠装及外护套形式:22,是否阻燃:ZC,是否纵向阻水:无阻水 | 千米 | 0.97 | 2024-10-01 | 2025-03-31 | 江苏省南京市等，以供货单为准 | 施工现场车板交货 |  | G00L-500108651-00002 | 001564483701250 | 400237590000250 | 500108651 |  | 500108651-0036
1024AB-1404001-9999 | 包5 | JS500 | 国网江苏省电力有限公司 | 国网江苏省电力有限公司南京供电分公司 |  | 无电压等级 | 电力电缆,AC10kV,YJV,70,3,22,ZC,无阻水 | 电力电缆-电压等级:AC10kV,型号:YJV,截面mm2:70,芯数:3,铠装及外护套形式:22,是否阻燃:ZC,是否纵向阻水:无阻水 | 千米 | 6.98 | 2024-10-01 | 2025-03-31 | 江苏省南京市等，以供货单为准 | 施工现场车板交货 |  | G00L-500108478-00003 | 001564483701360 | 400237590000360 | 500108478 |  | 500108478-0040
1024AB-1404001-9999 | 包5 | JS500 | 国网江苏省电力有限公司 | 国网江苏省电力有限公司南京供电分公司 |  | 无电压等级 | 电力电缆,AC10kV,YJV,240,3,22,ZC,无阻水 | 电力电缆-电压等级:AC10kV,型号:YJV,截面mm2:240,芯数:3,铠装及外护套形式:22,是否阻燃:ZC,是否纵向阻水:无阻水 | 千米 | 4.41 | 2024-10-01 | 2025-03-31 | 江苏省南京市等，以供货单为准 | 施工现场车板交货 |  | G00L-500108302-00003 | 001564483701350 | 400237590000350 | 500108302 |  | 500108302-0055
1024AB-1404001-9999 | 包6 | JS600 | 国网江苏省电力有限公司 | 国网江苏省电力有限公司南京供电分公司 |  | 无电压等级 | 电力电缆,AC10kV,YJV,300,3,22,ZC,无阻水 | 电力电缆-电压等级:AC10kV,型号:YJV,截面mm2:300,芯数:3,铠装及外护套形式:22,是否阻燃:ZC,是否纵向阻水:无阻水 | 千米 | 0.45 | 2024-10-01 | 2025-03-31 | 江苏省南京市等，以供货单为准 | 施工现场车板交货 |  | G00L-500107869-00002 | 001564483700390 | 400237589800390 | 500107869 |  | 500107869-0043
1024AB-1404001-9999 | 包6 | JS600 | 国网江苏省电力有限公司 | 国网江苏省电力有限公司南京供电分公司 |  | 无电压等级 | 电力电缆,AC10kV,YJV,400,3,22,ZC,无阻水 | 电力电缆-电压等级:AC10kV,型号:YJV,截面mm2:400,芯数:3,铠装及外护套形式:22,是否阻燃:ZC,是否纵向阻水:无阻水 | 千米 | 42.78 | 2024-10-01 | 2025-03-31 | 江苏省南京市等，以供货单为准 | 施工现场车板交货 |  | G00L-500108108-00003 | 001564483701130 | 400237590000130 | 500108108 |  | 500108108-0035
1024AB-1404001-9999 | 包6 | JS600 | 国网江苏省电力有限公司 | 国网江苏省电力有限公司南京供电分公司 |  | 无电压等级 | 电力电缆,AC10kV,YJV,150,3,22,ZC,无阻水 | 电力电缆-电压等级:AC10kV,型号:YJV,截面mm2:150,芯数:3,铠装及外护套形式:22,是否阻燃:ZC,是否纵向阻水:无阻水 | 千米 | 0.97 | 2024-10-01 | 2025-03-31 | 江苏省南京市等，以供货单为准 | 施工现场车板交货 |  | G00L-500108651-00002 | 001564483701250 | 400237590000250 | 500108651 |  | 500108651-0036
1024AB-1404001-9999 | 包6 | JS600 | 国网江苏省电力有限公司 | 国网江苏省电力有限公司南京供电分公司 |  | 无电压等级 | 电力电缆,AC10kV,YJV,70,3,22,ZC,无阻水 | 电力电缆-电压等级:AC10kV,型号:YJV,截面mm2:70,芯数:3,铠装及外护套形式:22,是否阻燃:ZC,是否纵向阻水:无阻水 | 千米 | 6.98 | 2024-10-01 | 2025-03-31 | 江苏省南京市等，以供货单为准 | 施工现场车板交货 |  | G00L-500108478-00003 | 001564483701360 | 400237590000360 | 500108478 |  | 500108478-0040
1024AB-1404001-9999 | 包6 | JS600 | 国网江苏省电力有限公司 | 国网江苏省电力有限公司南京供电分公司 |  | 无电压等级 | 电力电缆,AC10kV,YJV,240,3,22,ZC,无阻水 | 电力电缆-电压等级:AC10kV,型号:YJV,截面mm2:240,芯数:3,铠装及外护套形式:22,是否阻燃:ZC,是否纵向阻水:无阻水 | 千米 | 4.41 | 2024-10-01 | 2025-03-31 | 江苏省南京市等，以供货单为准 | 施工现场车板交货 |  | G00L-500108302-00003 | 001564483701350 | 400237590000350 | 500108302 |  | 500108302-0055
1024AB-1404001-9999 | 包7 | JS700 | 国网江苏省电力有限公司 | 国网江苏省电力有限公司南京供电分公司 |  | 无电压等级 | 电力电缆,AC10kV,YJV,300,3,22,ZC,无阻水 | 电力电缆-电压等级:AC10kV,型号:YJV,截面mm2:300,芯数:3,铠装及外护套形式:22,是否阻燃:ZC,是否纵向阻水:无阻水 | 千米 | 0.45 | 2024-10-01 | 2025-03-31 | 江苏省南京市等，以供货单为准 | 施工现场车板交货 |  | G00L-500107869-00002 | 001564483700390 | 400237589800390 | 500107869 |  | 500107869-0043
1024AB-1404001-9999 | 包7 | JS700 | 国网江苏省电力有限公司 | 国网江苏省电力有限公司南京供电分公司 |  | 无电压等级 | 电力电缆,AC10kV,YJV,400,3,22,ZC,无阻水 | 电力电缆-电压等级:AC10kV,型号:YJV,截面mm2:400,芯数:3,铠装及外护套形式:22,是否阻燃:ZC,是否纵向阻水:无阻水 | 千米 | 42.76 | 2024-10-01 | 2025-03-31 | 江苏省南京市等，以供货单为准 | 施工现场车板交货 |  | G00L-500108108-00003 | 001564483701130 | 400237590000130 | 500108108 |  | 500108108-0035
1024AB-1404001-9999 | 包7 | JS700 | 国网江苏省电力有限公司 | 国网江苏省电力有限公司南京供电分公司 |  | 无电压等级 | 电力电缆,AC10kV,YJV,150,3,22,ZC,无阻水 | 电力电缆-电压等级:AC10kV,型号:YJV,截面mm2:150,芯数:3,铠装及外护套形式:22,是否阻燃:ZC,是否纵向阻水:无阻水 | 千米 | 0.97 | 2024-10-01 | 2025-03-31 | 江苏省南京市等，以供货单为准 | 施工现场车板交货 |  | G00L-500108651-00002 | 001564483701250 | 400237590000250 | 500108651 |  | 500108651-0036
1024AB-1404001-9999 | 包7 | JS700 | 国网江苏省电力有限公司 | 国网江苏省电力有限公司南京供电分公司 |  | 无电压等级 | 电力电缆,AC10kV,YJV,70,3,22,ZC,无阻水 | 电力电缆-电压等级:AC10kV,型号:YJV,截面mm2:70,芯数:3,铠装及外护套形式:22,是否阻燃:ZC,是否纵向阻水:无阻水 | 千米 | 6.98 | 2024-10-01 | 2025-03-31 | 江苏省南京市等，以供货单为准 | 施工现场车板交货 |  | G00L-500108478-00003 | 001564483701360 | 400237590000360 | 500108478 |  | 500108478-0040
1024AB-1404001-9999 | 包7 | JS700 | 国网江苏省电力有限公司 | 国网江苏省电力有限公司南京供电分公司 |  | 无电压等级 | 电力电缆,AC10kV,YJV,240,3,22,ZC,无阻水 | 电力电缆-电压等级:AC10kV,型号:YJV,截面mm2:240,芯数:3,铠装及外护套形式:22,是否阻燃:ZC,是否纵向阻水:无阻水 | 千米 | 4.41 | 2024-10-01 | 2025-03-31 | 江苏省南京市等，以供货单为准 | 施工现场车板交货 |  | G00L-500108302-00003 | 001564483701350 | 400237590000350 | 500108302 |  | 500108302-0055
1024AB-1404001-9999 | 包8 | JS800 | 国网江苏省电力有限公司 | 国网江苏省电力有限公司南京供电分公司 |  | 无电压等级 | 电力电缆,AC10kV,YJV,300,3,22,ZC,无阻水 | 电力电缆-电压等级:AC10kV,型号:YJV,截面mm2:300,芯数:3,铠装及外护套形式:22,是否阻燃:ZC,是否纵向阻水:无阻水 | 千米 | 0.45 | 2024-10-01 | 2025-03-31 | 江苏省南京市等，以供货单为准 | 施工现场车板交货 |  | G00L-500107869-00002 | 001564483700390 | 400237589800390 | 500107869 |  | 500107869-0043
1024AB-1404001-9999 | 包8 | JS800 | 国网江苏省电力有限公司 | 国网江苏省电力有限公司南京供电分公司 |  | 无电压等级 | 电力电缆,AC10kV,YJV,400,3,22,ZC,无阻水 | 电力电缆-电压等级:AC10kV,型号:YJV,截面mm2:400,芯数:3,铠装及外护套形式:22,是否阻燃:ZC,是否纵向阻水:无阻水 | 千米 | 42.75 | 2024-10-01 | 2025-03-31 | 江苏省南京市等，以供货单为准 | 施工现场车板交货 |  | G00L-500108108-00003 | 001564483701130 | 400237590000130 | 500108108 |  | 500108108-0035
1024AB-1404001-9999 | 包8 | JS800 | 国网江苏省电力有限公司 | 国网江苏省电力有限公司南京供电分公司 |  | 无电压等级 | 电力电缆,AC10kV,YJV,150,3,22,ZC,无阻水 | 电力电缆-电压等级:AC10kV,型号:YJV,截面mm2:150,芯数:3,铠装及外护套形式:22,是否阻燃:ZC,是否纵向阻水:无阻水 | 千米 | 0.97 | 2024-10-01 | 2025-03-31 | 江苏省南京市等，以供货单为准 | 施工现场车板交货 |  | G00L-500108651-00002 | 001564483701250 | 400237590000250 | 500108651 |  | 500108651-0036
1024AB-1404001-9999 | 包8 | JS800 | 国网江苏省电力有限公司 | 国网江苏省电力有限公司南京供电分公司 |  | 无电压等级 | 电力电缆,AC10kV,YJV,70,3,22,ZC,无阻水 | 电力电缆-电压等级:AC10kV,型号:YJV,截面mm2:70,芯数:3,铠装及外护套形式:22,是否阻燃:ZC,是否纵向阻水:无阻水 | 千米 | 6.98 | 2024-10-01 | 2025-03-31 | 江苏省南京市等，以供货单为准 | 施工现场车板交货 |  | G00L-500108478-00003 | 001564483701360 | 400237590000360 | 500108478 |  | 500108478-0040
1024AB-1404001-9999 | 包8 | JS800 | 国网江苏省电力有限公司 | 国网江苏省电力有限公司南京供电分公司 |  | 无电压等级 | 电力电缆,AC10kV,YJV,240,3,22,ZC,无阻水 | 电力电缆-电压等级:AC10kV,型号:YJV,截面mm2:240,芯数:3,铠装及外护套形式:22,是否阻燃:ZC,是否纵向阻水:无阻水 | 千米 | 4.41 | 2024-10-01 | 2025-03-31 | 江苏省南京市等，以供货单为准 | 施工现场车板交货 |  | G00L-500108302-00003 | 001564483701350 | 400237590000350 | 500108302 |  | 500108302-0055
1024AB-1404001-9999 | 包9 | JS900 | 国网江苏省电力有限公司 | 国网江苏省电力有限公司南京供电分公司 |  | 无电压等级 | 电力电缆,AC10kV,YJV,300,3,22,ZC,无阻水 | 电力电缆-电压等级:AC10kV,型号:YJV,截面mm2:300,芯数:3,铠装及外护套形式:22,是否阻燃:ZC,是否纵向阻水:无阻水 | 千米 | 0.41 | 2024-10-01 | 2025-03-31 | 江苏省南京市等，以供货单为准 | 施工现场车板交货 |  | G00L-500107869-00002 | 001564483700390 | 400237589800390 | 500107869 |  | 500107869-0043
1024AB-1404001-9999 | 包9 | JS900 | 国网江苏省电力有限公司 | 国网江苏省电力有限公司南京供电分公司 |  | 无电压等级 | 电力电缆,AC10kV,YJV,400,3,22,ZC,无阻水 | 电力电缆-电压等级:AC10kV,型号:YJV,截面mm2:400,芯数:3,铠装及外护套形式:22,是否阻燃:ZC,是否纵向阻水:无阻水 | 千米 | 38.9 | 2024-10-01 | 2025-03-31 | 江苏省南京市等，以供货单为准 | 施工现场车板交货 |  | G00L-500108108-00003 | 001564483701130 | 400237590000130 | 500108108 |  | 500108108-0035
1024AB-1404001-9999 | 包9 | JS900 | 国网江苏省电力有限公司 | 国网江苏省电力有限公司南京供电分公司 |  | 无电压等级 | 电力电缆,AC10kV,YJV,150,3,22,ZC,无阻水 | 电力电缆-电压等级:AC10kV,型号:YJV,截面mm2:150,芯数:3,铠装及外护套形式:22,是否阻燃:ZC,是否纵向阻水:无阻水 | 千米 | 0.88 | 2024-10-01 | 2025-03-31 | 江苏省南京市等，以供货单为准 | 施工现场车板交货 |  | G00L-500108651-00002 | 001564483701250 | 400237590000250 | 500108651 |  | 500108651-0036
1024AB-1404001-9999 | 包9 | JS900 | 国网江苏省电力有限公司 | 国网江苏省电力有限公司南京供电分公司 |  | 无电压等级 | 电力电缆,AC10kV,YJV,70,3,22,ZC,无阻水 | 电力电缆-电压等级:AC10kV,型号:YJV,截面mm2:70,芯数:3,铠装及外护套形式:22,是否阻燃:ZC,是否纵向阻水:无阻水 | 千米 | 6.34 | 2024-10-01 | 2025-03-31 | 江苏省南京市等，以供货单为准 | 施工现场车板交货 |  | G00L-500108478-00003 | 001564483701360 | 400237590000360 | 500108478 |  | 500108478-0040
1024AB-1404001-9999 | 包9 | JS900 | 国网江苏省电力有限公司 | 国网江苏省电力有限公司南京供电分公司 |  | 无电压等级 | 电力电缆,AC10kV,YJV,240,3,22,ZC,无阻水 | 电力电缆-电压等级:AC10kV,型号:YJV,截面mm2:240,芯数:3,铠装及外护套形式:22,是否阻燃:ZC,是否纵向阻水:无阻水 | 千米 | 4.01 | 2024-10-01 | 2025-03-31 | 江苏省南京市等，以供货单为准 | 施工现场车板交货 |  | G00L-500108302-00003 | 001564483701350 | 400237590000350 | 500108302 |  | 500108302-0055
1024AB-1404001-9999 | 包10 | JS1000 | 国网江苏省电力有限公司 | 国网江苏省电力有限公司南京供电分公司 |  | 无电压等级 | 电力电缆,AC10kV,YJV,300,3,22,ZC,无阻水 | 电力电缆-电压等级:AC10kV,型号:YJV,截面mm2:300,芯数:3,铠装及外护套形式:22,是否阻燃:ZC,是否纵向阻水:无阻水 | 千米 | 0.41 | 2024-10-01 | 2025-03-31 | 江苏省南京市等，以供货单为准 | 施工现场车板交货 |  | G00L-500107869-00002 | 001564483700390 | 400237589800390 | 500107869 |  | 500107869-0043
1024AB-1404001-9999 | 包10 | JS1000 | 国网江苏省电力有限公司 | 国网江苏省电力有限公司南京供电分公司 |  | 无电压等级 | 电力电缆,AC10kV,YJV,400,3,22,ZC,无阻水 | 电力电缆-电压等级:AC10kV,型号:YJV,截面mm2:400,芯数:3,铠装及外护套形式:22,是否阻燃:ZC,是否纵向阻水:无阻水 | 千米 | 38.89 | 2024-10-01 | 2025-03-31 | 江苏省南京市等，以供货单为准 | 施工现场车板交货 |  | G00L-500108108-00003 | 001564483701130 | 400237590000130 | 500108108 |  | 500108108-0035
1024AB-1404001-9999 | 包10 | JS1000 | 国网江苏省电力有限公司 | 国网江苏省电力有限公司南京供电分公司 |  | 无电压等级 | 电力电缆,AC10kV,YJV,150,3,22,ZC,无阻水 | 电力电缆-电压等级:AC10kV,型号:YJV,截面mm2:150,芯数:3,铠装及外护套形式:22,是否阻燃:ZC,是否纵向阻水:无阻水 | 千米 | 0.88 | 2024-10-01 | 2025-03-31 | 江苏省南京市等，以供货单为准 | 施工现场车板交货 |  | G00L-500108651-00002 | 001564483701250 | 400237590000250 | 500108651 |  | 500108651-0036
1024AB-1404001-9999 | 包10 | JS1000 | 国网江苏省电力有限公司 | 国网江苏省电力有限公司南京供电分公司 |  | 无电压等级 | 电力电缆,AC10kV,YJV,70,3,22,ZC,无阻水 | 电力电缆-电压等级:AC10kV,型号:YJV,截面mm2:70,芯数:3,铠装及外护套形式:22,是否阻燃:ZC,是否纵向阻水:无阻水 | 千米 | 6.34 | 2024-10-01 | 2025-03-31 | 江苏省南京市等，以供货单为准 | 施工现场车板交货 |  | G00L-500108478-00003 | 001564483701360 | 400237590000360 | 500108478 |  | 500108478-0040
1024AB-1404001-9999 | 包10 | JS1000 | 国网江苏省电力有限公司 | 国网江苏省电力有限公司南京供电分公司 |  | 无电压等级 | 电力电缆,AC10kV,YJV,240,3,22,ZC,无阻水 | 电力电缆-电压等级:AC10kV,型号:YJV,截面mm2:240,芯数:3,铠装及外护套形式:22,是否阻燃:ZC,是否纵向阻水:无阻水 | 千米 | 4.01 | 2024-10-01 | 2025-03-31 | 江苏省南京市等，以供货单为准 | 施工现场车板交货 |  | G00L-500108302-00003 | 001564483701350 | 400237590000350 | 500108302 |  | 500108302-0055
1024AB-1404001-9999 | 包11 | JS1100 | 国网江苏省电力有限公司 | 国网江苏省电力有限公司南京供电分公司 |  | 无电压等级 | 电力电缆,AC10kV,YJV,300,3,22,ZC,无阻水 | 电力电缆-电压等级:AC10kV,型号:YJV,截面mm2:300,芯数:3,铠装及外护套形式:22,是否阻燃:ZC,是否纵向阻水:无阻水 | 千米 | 0.41 | 2024-10-01 | 2025-03-31 | 江苏省南京市等，以供货单为准 | 施工现场车板交货 |  | G00L-500107869-00002 | 001564483700390 | 400237589800390 | 500107869 |  | 500107869-0043
1024AB-1404001-9999 | 包11 | JS1100 | 国网江苏省电力有限公司 | 国网江苏省电力有限公司南京供电分公司 |  | 无电压等级 | 电力电缆,AC10kV,YJV,400,3,22,ZC,无阻水 | 电力电缆-电压等级:AC10kV,型号:YJV,截面mm2:400,芯数:3,铠装及外护套形式:22,是否阻燃:ZC,是否纵向阻水:无阻水 | 千米 | 38.87 | 2024-10-01 | 2025-03-31 | 江苏省南京市等，以供货单为准 | 施工现场车板交货 |  | G00L-500108108-00003 | 001564483701130 | 400237590000130 | 500108108 |  | 500108108-0035
1024AB-1404001-9999 | 包11 | JS1100 | 国网江苏省电力有限公司 | 国网江苏省电力有限公司南京供电分公司 |  | 无电压等级 | 电力电缆,AC10kV,YJV,150,3,22,ZC,无阻水 | 电力电缆-电压等级:AC10kV,型号:YJV,截面mm2:150,芯数:3,铠装及外护套形式:22,是否阻燃:ZC,是否纵向阻水:无阻水 | 千米 | 0.88 | 2024-10-01 | 2025-03-31 | 江苏省南京市等，以供货单为准 | 施工现场车板交货 |  | G00L-500108651-00002 | 001564483701250 | 400237590000250 | 500108651 |  | 500108651-0036
1024AB-1404001-9999 | 包11 | JS1100 | 国网江苏省电力有限公司 | 国网江苏省电力有限公司南京供电分公司 |  | 无电压等级 | 电力电缆,AC10kV,YJV,70,3,22,ZC,无阻水 | 电力电缆-电压等级:AC10kV,型号:YJV,截面mm2:70,芯数:3,铠装及外护套形式:22,是否阻燃:ZC,是否纵向阻水:无阻水 | 千米 | 6.34 | 2024-10-01 | 2025-03-31 | 江苏省南京市等，以供货单为准 | 施工现场车板交货 |  | G00L-500108478-00003 | 001564483701360 | 400237590000360 | 500108478 |  | 500108478-0040
1024AB-1404001-9999 | 包11 | JS1100 | 国网江苏省电力有限公司 | 国网江苏省电力有限公司南京供电分公司 |  | 无电压等级 | 电力电缆,AC10kV,YJV,240,3,22,ZC,无阻水 | 电力电缆-电压等级:AC10kV,型号:YJV,截面mm2:240,芯数:3,铠装及外护套形式:22,是否阻燃:ZC,是否纵向阻水:无阻水 | 千米 | 4.01 | 2024-10-01 | 2025-03-31 | 江苏省南京市等，以供货单为准 | 施工现场车板交货 |  | G00L-500108302-00003 | 001564483701350 | 400237590000350 | 500108302 |  | 500108302-0055
1024AB-1404001-9999 | 包12 | JS1200 | 国网江苏省电力有限公司 | 国网江苏省电力有限公司南京供电分公司 |  | 无电压等级 | 电力电缆,AC10kV,YJV,300,3,22,ZC,无阻水 | 电力电缆-电压等级:AC10kV,型号:YJV,截面mm2:300,芯数:3,铠装及外护套形式:22,是否阻燃:ZC,是否纵向阻水:无阻水 | 千米 | 0.41 | 2024-10-01 | 2025-03-31 | 江苏省南京市等，以供货单为准 | 施工现场车板交货 |  | G00L-500107869-00002 | 001564483700390 | 400237589800390 | 500107869 |  | 500107869-0043
1024AB-1404001-9999 | 包12 | JS1200 | 国网江苏省电力有限公司 | 国网江苏省电力有限公司南京供电分公司 |  | 无电压等级 | 电力电缆,AC10kV,YJV,400,3,22,ZC,无阻水 | 电力电缆-电压等级:AC10kV,型号:YJV,截面mm2:400,芯数:3,铠装及外护套形式:22,是否阻燃:ZC,是否纵向阻水:无阻水 | 千米 | 38.86 | 2024-10-01 | 2025-03-31 | 江苏省南京市等，以供货单为准 | 施工现场车板交货 |  | G00L-500108108-00003 | 001564483701130 | 400237590000130 | 500108108 |  | 500108108-0035
1024AB-1404001-9999 | 包12 | JS1200 | 国网江苏省电力有限公司 | 国网江苏省电力有限公司南京供电分公司 |  | 无电压等级 | 电力电缆,AC10kV,YJV,150,3,22,ZC,无阻水 | 电力电缆-电压等级:AC10kV,型号:YJV,截面mm2:150,芯数:3,铠装及外护套形式:22,是否阻燃:ZC,是否纵向阻水:无阻水 | 千米 | 0.88 | 2024-10-01 | 2025-03-31 | 江苏省南京市等，以供货单为准 | 施工现场车板交货 |  | G00L-500108651-00002 | 001564483701250 | 400237590000250 | 500108651 |  | 500108651-0036
1024AB-1404001-9999 | 包12 | JS1200 | 国网江苏省电力有限公司 | 国网江苏省电力有限公司南京供电分公司 |  | 无电压等级 | 电力电缆,AC10kV,YJV,70,3,22,ZC,无阻水 | 电力电缆-电压等级:AC10kV,型号:YJV,截面mm2:70,芯数:3,铠装及外护套形式:22,是否阻燃:ZC,是否纵向阻水:无阻水 | 千米 | 6.34 | 2024-10-01 | 2025-03-31 | 江苏省南京市等，以供货单为准 | 施工现场车板交货 |  | G00L-500108478-00003 | 001564483701360 | 400237590000360 | 500108478 |  | 500108478-0040
1024AB-1404001-9999 | 包12 | JS1200 | 国网江苏省电力有限公司 | 国网江苏省电力有限公司南京供电分公司 |  | 无电压等级 | 电力电缆,AC10kV,YJV,240,3,22,ZC,无阻水 | 电力电缆-电压等级:AC10kV,型号:YJV,截面mm2:240,芯数:3,铠装及外护套形式:22,是否阻燃:ZC,是否纵向阻水:无阻水 | 千米 | 4.01 | 2024-10-01 | 2025-03-31 | 江苏省南京市等，以供货单为准 | 施工现场车板交货 |  | G00L-500108302-00003 | 001564483701350 | 400237590000350 | 500108302 |  | 500108302-0055
1024AB-1404001-9999 | 包13 | JS1300 | 国网江苏省电力有限公司 | 国网江苏省电力有限公司南京供电分公司 |  | 无电压等级 | 电力电缆,AC10kV,YJV,300,3,22,ZC,无阻水 | 电力电缆-电压等级:AC10kV,型号:YJV,截面mm2:300,芯数:3,铠装及外护套形式:22,是否阻燃:ZC,是否纵向阻水:无阻水 | 千米 | 0.37 | 2024-10-01 | 2025-03-31 | 江苏省南京市等，以供货单为准 | 施工现场车板交货 |  | G00L-500107869-00002 | 001564483700390 | 400237589800390 | 500107869 |  | 500107869-0043
1024AB-1404001-9999 | 包13 | JS1300 | 国网江苏省电力有限公司 | 国网江苏省电力有限公司南京供电分公司 |  | 无电压等级 | 电力电缆,AC10kV,YJV,400,3,22,ZC,无阻水 | 电力电缆-电压等级:AC10kV,型号:YJV,截面mm2:400,芯数:3,铠装及外护套形式:22,是否阻燃:ZC,是否纵向阻水:无阻水 | 千米 | 35.01 | 2024-10-01 | 2025-03-31 | 江苏省南京市等，以供货单为准 | 施工现场车板交货 |  | G00L-500108108-00003 | 001564483701130 | 400237590000130 | 500108108 |  | 500108108-0035
1024AB-1404001-9999 | 包13 | JS1300 | 国网江苏省电力有限公司 | 国网江苏省电力有限公司南京供电分公司 |  | 无电压等级 | 电力电缆,AC10kV,YJV,150,3,22,ZC,无阻水 | 电力电缆-电压等级:AC10kV,型号:YJV,截面mm2:150,芯数:3,铠装及外护套形式:22,是否阻燃:ZC,是否纵向阻水:无阻水 | 千米 | 0.79 | 2024-10-01 | 2025-03-31 | 江苏省南京市等，以供货单为准 | 施工现场车板交货 |  | G00L-500108651-00002 | 001564483701250 | 400237590000250 | 500108651 |  | 500108651-0036
1024AB-1404001-9999 | 包13 | JS1300 | 国网江苏省电力有限公司 | 国网江苏省电力有限公司南京供电分公司 |  | 无电压等级 | 电力电缆,AC10kV,YJV,70,3,22,ZC,无阻水 | 电力电缆-电压等级:AC10kV,型号:YJV,截面mm2:70,芯数:3,铠装及外护套形式:22,是否阻燃:ZC,是否纵向阻水:无阻水 | 千米 | 5.71 | 2024-10-01 | 2025-03-31 | 江苏省南京市等，以供货单为准 | 施工现场车板交货 |  | G00L-500108478-00003 | 001564483701360 | 400237590000360 | 500108478 |  | 500108478-0040
1024AB-1404001-9999 | 包13 | JS1300 | 国网江苏省电力有限公司 | 国网江苏省电力有限公司南京供电分公司 |  | 无电压等级 | 电力电缆,AC10kV,YJV,240,3,22,ZC,无阻水 | 电力电缆-电压等级:AC10kV,型号:YJV,截面mm2:240,芯数:3,铠装及外护套形式:22,是否阻燃:ZC,是否纵向阻水:无阻水 | 千米 | 3.61 | 2024-10-01 | 2025-03-31 | 江苏省南京市等，以供货单为准 | 施工现场车板交货 |  | G00L-500108302-00003 | 001564483701350 | 400237590000350 | 500108302 |  | 500108302-0055
1024AB-1404001-9999 | 包14 | JS1400 | 国网江苏省电力有限公司 | 国网江苏省电力有限公司南京供电分公司 |  | 无电压等级 | 电力电缆,AC10kV,YJV,300,3,22,ZC,无阻水 | 电力电缆-电压等级:AC10kV,型号:YJV,截面mm2:300,芯数:3,铠装及外护套形式:22,是否阻燃:ZC,是否纵向阻水:无阻水 | 千米 | 0.37 | 2024-10-01 | 2025-03-31 | 江苏省南京市等，以供货单为准 | 施工现场车板交货 |  | G00L-500107869-00002 | 001564483700390 | 400237589800390 | 500107869 |  | 500107869-0043
1024AB-1404001-9999 | 包14 | JS1400 | 国网江苏省电力有限公司 | 国网江苏省电力有限公司南京供电分公司 |  | 无电压等级 | 电力电缆,AC10kV,YJV,400,3,22,ZC,无阻水 | 电力电缆-电压等级:AC10kV,型号:YJV,截面mm2:400,芯数:3,铠装及外护套形式:22,是否阻燃:ZC,是否纵向阻水:无阻水 | 千米 | 35 | 2024-10-01 | 2025-03-31 | 江苏省南京市等，以供货单为准 | 施工现场车板交货 |  | G00L-500108108-00003 | 001564483701130 | 400237590000130 | 500108108 |  | 500108108-0035
1024AB-1404001-9999 | 包14 | JS1400 | 国网江苏省电力有限公司 | 国网江苏省电力有限公司南京供电分公司 |  | 无电压等级 | 电力电缆,AC10kV,YJV,150,3,22,ZC,无阻水 | 电力电缆-电压等级:AC10kV,型号:YJV,截面mm2:150,芯数:3,铠装及外护套形式:22,是否阻燃:ZC,是否纵向阻水:无阻水 | 千米 | 0.79 | 2024-10-01 | 2025-03-31 | 江苏省南京市等，以供货单为准 | 施工现场车板交货 |  | G00L-500108651-00002 | 001564483701250 | 400237590000250 | 500108651 |  | 500108651-0036
1024AB-1404001-9999 | 包14 | JS1400 | 国网江苏省电力有限公司 | 国网江苏省电力有限公司南京供电分公司 |  | 无电压等级 | 电力电缆,AC10kV,YJV,70,3,22,ZC,无阻水 | 电力电缆-电压等级:AC10kV,型号:YJV,截面mm2:70,芯数:3,铠装及外护套形式:22,是否阻燃:ZC,是否纵向阻水:无阻水 | 千米 | 5.71 | 2024-10-01 | 2025-03-31 | 江苏省南京市等，以供货单为准 | 施工现场车板交货 |  | G00L-500108478-00003 | 001564483701360 | 400237590000360 | 500108478 |  | 500108478-0040
1024AB-1404001-9999 | 包14 | JS1400 | 国网江苏省电力有限公司 | 国网江苏省电力有限公司南京供电分公司 |  | 无电压等级 | 电力电缆,AC10kV,YJV,240,3,22,ZC,无阻水 | 电力电缆-电压等级:AC10kV,型号:YJV,截面mm2:240,芯数:3,铠装及外护套形式:22,是否阻燃:ZC,是否纵向阻水:无阻水 | 千米 | 3.61 | 2024-10-01 | 2025-03-31 | 江苏省南京市等，以供货单为准 | 施工现场车板交货 |  | G00L-500108302-00003 | 001564483701350 | 400237590000350 | 500108302 |  | 500108302-0055
1024AB-1404001-9999 | 包15 | JS1500 | 国网江苏省电力有限公司 | 国网江苏省电力有限公司南京供电分公司 |  | 无电压等级 | 电力电缆,AC10kV,YJV,300,3,22,ZC,无阻水 | 电力电缆-电压等级:AC10kV,型号:YJV,截面mm2:300,芯数:3,铠装及外护套形式:22,是否阻燃:ZC,是否纵向阻水:无阻水 | 千米 | 0.37 | 2024-10-01 | 2025-03-31 | 江苏省南京市等，以供货单为准 | 施工现场车板交货 |  | G00L-500107869-00002 | 001564483700390 | 400237589800390 | 500107869 |  | 500107869-0043
1024AB-1404001-9999 | 包15 | JS1500 | 国网江苏省电力有限公司 | 国网江苏省电力有限公司南京供电分公司 |  | 无电压等级 | 电力电缆,AC10kV,YJV,400,3,22,ZC,无阻水 | 电力电缆-电压等级:AC10kV,型号:YJV,截面mm2:400,芯数:3,铠装及外护套形式:22,是否阻燃:ZC,是否纵向阻水:无阻水 | 千米 | 34.98 | 2024-10-01 | 2025-03-31 | 江苏省南京市等，以供货单为准 | 施工现场车板交货 |  | G00L-500108108-00003 | 001564483701130 | 400237590000130 | 500108108 |  | 500108108-0035
1024AB-1404001-9999 | 包15 | JS1500 | 国网江苏省电力有限公司 | 国网江苏省电力有限公司南京供电分公司 |  | 无电压等级 | 电力电缆,AC10kV,YJV,150,3,22,ZC,无阻水 | 电力电缆-电压等级:AC10kV,型号:YJV,截面mm2:150,芯数:3,铠装及外护套形式:22,是否阻燃:ZC,是否纵向阻水:无阻水 | 千米 | 0.79 | 2024-10-01 | 2025-03-31 | 江苏省南京市等，以供货单为准 | 施工现场车板交货 |  | G00L-500108651-00002 | 001564483701250 | 400237590000250 | 500108651 |  | 500108651-0036
1024AB-1404001-9999 | 包15 | JS1500 | 国网江苏省电力有限公司 | 国网江苏省电力有限公司南京供电分公司 |  | 无电压等级 | 电力电缆,AC10kV,YJV,70,3,22,ZC,无阻水 | 电力电缆-电压等级:AC10kV,型号:YJV,截面mm2:70,芯数:3,铠装及外护套形式:22,是否阻燃:ZC,是否纵向阻水:无阻水 | 千米 | 5.71 | 2024-10-01 | 2025-03-31 | 江苏省南京市等，以供货单为准 | 施工现场车板交货 |  | G00L-500108478-00003 | 001564483701360 | 400237590000360 | 500108478 |  | 500108478-0040
1024AB-1404001-9999 | 包15 | JS1500 | 国网江苏省电力有限公司 | 国网江苏省电力有限公司南京供电分公司 |  | 无电压等级 | 电力电缆,AC10kV,YJV,240,3,22,ZC,无阻水 | 电力电缆-电压等级:AC10kV,型号:YJV,截面mm2:240,芯数:3,铠装及外护套形式:22,是否阻燃:ZC,是否纵向阻水:无阻水 | 千米 | 3.61 | 2024-10-01 | 2025-03-31 | 江苏省南京市等，以供货单为准 | 施工现场车板交货 |  | G00L-500108302-00003 | 001564483701350 | 400237590000350 | 500108302 |  | 500108302-0055
1024AB-1404001-9999 | 包16 | JS1600 | 国网江苏省电力有限公司 | 国网江苏省电力有限公司南京供电分公司 |  | 无电压等级 | 电力电缆,AC10kV,YJV,300,3,22,ZC,无阻水 | 电力电缆-电压等级:AC10kV,型号:YJV,截面mm2:300,芯数:3,铠装及外护套形式:22,是否阻燃:ZC,是否纵向阻水:无阻水 | 千米 | 0.37 | 2024-10-01 | 2025-03-31 | 江苏省南京市等，以供货单为准 | 施工现场车板交货 |  | G00L-500107869-00002 | 001564483700390 | 400237589800390 | 500107869 |  | 500107869-0043
1024AB-1404001-9999 | 包16 | JS1600 | 国网江苏省电力有限公司 | 国网江苏省电力有限公司南京供电分公司 |  | 无电压等级 | 电力电缆,AC10kV,YJV,400,3,22,ZC,无阻水 | 电力电缆-电压等级:AC10kV,型号:YJV,截面mm2:400,芯数:3,铠装及外护套形式:22,是否阻燃:ZC,是否纵向阻水:无阻水 | 千米 | 34.97 | 2024-10-01 | 2025-03-31 | 江苏省南京市等，以供货单为准 | 施工现场车板交货 |  | G00L-500108108-00003 | 001564483701130 | 400237590000130 | 500108108 |  | 500108108-0035
1024AB-1404001-9999 | 包16 | JS1600 | 国网江苏省电力有限公司 | 国网江苏省电力有限公司南京供电分公司 |  | 无电压等级 | 电力电缆,AC10kV,YJV,150,3,22,ZC,无阻水 | 电力电缆-电压等级:AC10kV,型号:YJV,截面mm2:150,芯数:3,铠装及外护套形式:22,是否阻燃:ZC,是否纵向阻水:无阻水 | 千米 | 0.79 | 2024-10-01 | 2025-03-31 | 江苏省南京市等，以供货单为准 | 施工现场车板交货 |  | G00L-500108651-00002 | 001564483701250 | 400237590000250 | 500108651 |  | 500108651-0036
1024AB-1404001-9999 | 包16 | JS1600 | 国网江苏省电力有限公司 | 国网江苏省电力有限公司南京供电分公司 |  | 无电压等级 | 电力电缆,AC10kV,YJV,70,3,22,ZC,无阻水 | 电力电缆-电压等级:AC10kV,型号:YJV,截面mm2:70,芯数:3,铠装及外护套形式:22,是否阻燃:ZC,是否纵向阻水:无阻水 | 千米 | 5.71 | 2024-10-01 | 2025-03-31 | 江苏省南京市等，以供货单为准 | 施工现场车板交货 |  | G00L-500108478-00003 | 001564483701360 | 400237590000360 | 500108478 |  | 500108478-0040
1024AB-1404001-9999 | 包16 | JS1600 | 国网江苏省电力有限公司 | 国网江苏省电力有限公司南京供电分公司 |  | 无电压等级 | 电力电缆,AC10kV,YJV,240,3,22,ZC,无阻水 | 电力电缆-电压等级:AC10kV,型号:YJV,截面mm2:240,芯数:3,铠装及外护套形式:22,是否阻燃:ZC,是否纵向阻水:无阻水 | 千米 | 3.61 | 2024-10-01 | 2025-03-31 | 江苏省南京市等，以供货单为准 | 施工现场车板交货 |  | G00L-500108302-00003 | 001564483701350 | 400237590000350 | 500108302 |  | 500108302-0055
1024AB-1404001-9999 | 包17 | JS1700 | 国网江苏省电力有限公司 | 国网江苏省电力有限公司南京供电分公司 |  | 无电压等级 | 电力电缆,AC10kV,YJV,300,3,22,ZC,无阻水 | 电力电缆-电压等级:AC10kV,型号:YJV,截面mm2:300,芯数:3,铠装及外护套形式:22,是否阻燃:ZC,是否纵向阻水:无阻水 | 千米 | 0.33 | 2024-10-01 | 2025-03-31 | 江苏省南京市等，以供货单为准 | 施工现场车板交货 |  | G00L-500107869-00002 | 001564483700390 | 400237589800390 | 500107869 |  | 500107869-0043
1024AB-1404001-9999 | 包17 | JS1700 | 国网江苏省电力有限公司 | 国网江苏省电力有限公司南京供电分公司 |  | 无电压等级 | 电力电缆,AC10kV,YJV,400,3,22,ZC,无阻水 | 电力电缆-电压等级:AC10kV,型号:YJV,截面mm2:400,芯数:3,铠装及外护套形式:22,是否阻燃:ZC,是否纵向阻水:无阻水 | 千米 | 31.13 | 2024-10-01 | 2025-03-31 | 江苏省南京市等，以供货单为准 | 施工现场车板交货 |  | G00L-500108108-00003 | 001564483701130 | 400237590000130 | 500108108 |  | 500108108-0035
1024AB-1404001-9999 | 包17 | JS1700 | 国网江苏省电力有限公司 | 国网江苏省电力有限公司南京供电分公司 |  | 无电压等级 | 电力电缆,AC10kV,YJV,240,3,22,ZC,无阻水 | 电力电缆-电压等级:AC10kV,型号:YJV,截面mm2:240,芯数:3,铠装及外护套形式:22,是否阻燃:ZC,是否纵向阻水:无阻水 | 千米 | 3.21 | 2024-10-01 | 2025-03-31 | 江苏省南京市等，以供货单为准 | 施工现场车板交货 |  | G00L-500108302-00003 | 001564483701350 | 400237590000350 | 500108302 |  | 500108302-0055
1024AB-1404001-9999 | 包17 | JS1700 | 国网江苏省电力有限公司 | 国网江苏省电力有限公司南京供电分公司 |  | 无电压等级 | 电力电缆,AC10kV,YJV,70,3,22,ZC,无阻水 | 电力电缆-电压等级:AC10kV,型号:YJV,截面mm2:70,芯数:3,铠装及外护套形式:22,是否阻燃:ZC,是否纵向阻水:无阻水 | 千米 | 5.07 | 2024-10-01 | 2025-03-31 | 江苏省南京市等，以供货单为准 | 施工现场车板交货 |  | G00L-500108478-00003 | 001564483701360 | 400237590000360 | 500108478 |  | 500108478-0040
1024AB-1404001-9999 | 包17 | JS1700 | 国网江苏省电力有限公司 | 国网江苏省电力有限公司南京供电分公司 |  | 无电压等级 | 电力电缆,AC10kV,YJV,150,3,22,ZC,无阻水 | 电力电缆-电压等级:AC10kV,型号:YJV,截面mm2:150,芯数:3,铠装及外护套形式:22,是否阻燃:ZC,是否纵向阻水:无阻水 | 千米 | 0.7 | 2024-10-01 | 2025-03-31 | 江苏省南京市等，以供货单为准 | 施工现场车板交货 |  | G00L-500108651-00002 | 001564483701250 | 400237590000250 | 500108651 |  | 500108651-0036
1024AB-1404001-9999 | 包18 | JS1800 | 国网江苏省电力有限公司 | 国网江苏省电力有限公司南京供电分公司 |  | 无电压等级 | 电力电缆,AC10kV,YJV,240,3,22,ZC,无阻水 | 电力电缆-电压等级:AC10kV,型号:YJV,截面mm2:240,芯数:3,铠装及外护套形式:22,是否阻燃:ZC,是否纵向阻水:无阻水 | 千米 | 3.21 | 2024-10-01 | 2025-03-31 | 江苏省南京市等，以供货单为准 | 施工现场车板交货 |  | G00L-500108302-00003 | 001564483701350 | 400237590000350 | 500108302 |  | 500108302-0055
1024AB-1404001-9999 | 包18 | JS1800 | 国网江苏省电力有限公司 | 国网江苏省电力有限公司南京供电分公司 |  | 无电压等级 | 电力电缆,AC10kV,YJV,300,3,22,ZC,无阻水 | 电力电缆-电压等级:AC10kV,型号:YJV,截面mm2:300,芯数:3,铠装及外护套形式:22,是否阻燃:ZC,是否纵向阻水:无阻水 | 千米 | 0.33 | 2024-10-01 | 2025-03-31 | 江苏省南京市等，以供货单为准 | 施工现场车板交货 |  | G00L-500107869-00002 | 001564483700390 | 400237589800390 | 500107869 |  | 500107869-0043
1024AB-1404001-9999 | 包18 | JS1800 | 国网江苏省电力有限公司 | 国网江苏省电力有限公司南京供电分公司 |  | 无电压等级 | 电力电缆,AC10kV,YJV,400,3,22,ZC,无阻水 | 电力电缆-电压等级:AC10kV,型号:YJV,截面mm2:400,芯数:3,铠装及外护套形式:22,是否阻燃:ZC,是否纵向阻水:无阻水 | 千米 | 31.12 | 2024-10-01 | 2025-03-31 | 江苏省南京市等，以供货单为准 | 施工现场车板交货 |  | G00L-500108108-00003 | 001564483701130 | 400237590000130 | 500108108 |  | 500108108-0035
1024AB-1404001-9999 | 包18 | JS1800 | 国网江苏省电力有限公司 | 国网江苏省电力有限公司南京供电分公司 |  | 无电压等级 | 电力电缆,AC10kV,YJV,70,3,22,ZC,无阻水 | 电力电缆-电压等级:AC10kV,型号:YJV,截面mm2:70,芯数:3,铠装及外护套形式:22,是否阻燃:ZC,是否纵向阻水:无阻水 | 千米 | 5.07 | 2024-10-01 | 2025-03-31 | 江苏省南京市等，以供货单为准 | 施工现场车板交货 |  | G00L-500108478-00003 | 001564483701360 | 400237590000360 | 500108478 |  | 500108478-0040
1024AB-1404001-9999 | 包18 | JS1800 | 国网江苏省电力有限公司 | 国网江苏省电力有限公司南京供电分公司 |  | 无电压等级 | 电力电缆,AC10kV,YJV,150,3,22,ZC,无阻水 | 电力电缆-电压等级:AC10kV,型号:YJV,截面mm2:150,芯数:3,铠装及外护套形式:22,是否阻燃:ZC,是否纵向阻水:无阻水 | 千米 | 0.7 | 2024-10-01 | 2025-03-31 | 江苏省南京市等，以供货单为准 | 施工现场车板交货 |  | G00L-500108651-00002 | 001564483701250 | 400237590000250 | 500108651 |  | 500108651-0036
1024AB-1404001-9999 | 包19 | JS1900 | 国网江苏省电力有限公司 | 国网江苏省电力有限公司南京供电分公司 |  | 无电压等级 | 电力电缆,AC10kV,YJV,240,3,22,ZC,无阻水 | 电力电缆-电压等级:AC10kV,型号:YJV,截面mm2:240,芯数:3,铠装及外护套形式:22,是否阻燃:ZC,是否纵向阻水:无阻水 | 千米 | 3.21 | 2024-10-01 | 2025-03-31 | 江苏省南京市等，以供货单为准 | 施工现场车板交货 |  | G00L-500108302-00003 | 001564483701350 | 400237590000350 | 500108302 |  | 500108302-0055
1024AB-1404001-9999 | 包19 | JS1900 | 国网江苏省电力有限公司 | 国网江苏省电力有限公司南京供电分公司 |  | 无电压等级 | 电力电缆,AC10kV,YJV,400,3,22,ZC,无阻水 | 电力电缆-电压等级:AC10kV,型号:YJV,截面mm2:400,芯数:3,铠装及外护套形式:22,是否阻燃:ZC,是否纵向阻水:无阻水 | 千米 | 31.1 | 2024-10-01 | 2025-03-31 | 江苏省南京市等，以供货单为准 | 施工现场车板交货 |  | G00L-500108108-00003 | 001564483701130 | 400237590000130 | 500108108 |  | 500108108-0035
1024AB-1404001-9999 | 包19 | JS1900 | 国网江苏省电力有限公司 | 国网江苏省电力有限公司南京供电分公司 |  | 无电压等级 | 电力电缆,AC10kV,YJV,300,3,22,ZC,无阻水 | 电力电缆-电压等级:AC10kV,型号:YJV,截面mm2:300,芯数:3,铠装及外护套形式:22,是否阻燃:ZC,是否纵向阻水:无阻水 | 千米 | 0.33 | 2024-10-01 | 2025-03-31 | 江苏省南京市等，以供货单为准 | 施工现场车板交货 |  | G00L-500107869-00002 | 001564483700390 | 400237589800390 | 500107869 |  | 500107869-0043
1024AB-1404001-9999 | 包19 | JS1900 | 国网江苏省电力有限公司 | 国网江苏省电力有限公司南京供电分公司 |  | 无电压等级 | 电力电缆,AC10kV,YJV,150,3,22,ZC,无阻水 | 电力电缆-电压等级:AC10kV,型号:YJV,截面mm2:150,芯数:3,铠装及外护套形式:22,是否阻燃:ZC,是否纵向阻水:无阻水 | 千米 | 0.7 | 2024-10-01 | 2025-03-31 | 江苏省南京市等，以供货单为准 | 施工现场车板交货 |  | G00L-500108651-00002 | 001564483701250 | 400237590000250 | 500108651 |  | 500108651-0036
1024AB-1404001-9999 | 包19 | JS1900 | 国网江苏省电力有限公司 | 国网江苏省电力有限公司南京供电分公司 |  | 无电压等级 | 电力电缆,AC10kV,YJV,70,3,22,ZC,无阻水 | 电力电缆-电压等级:AC10kV,型号:YJV,截面mm2:70,芯数:3,铠装及外护套形式:22,是否阻燃:ZC,是否纵向阻水:无阻水 | 千米 | 5.07 | 2024-10-01 | 2025-03-31 | 江苏省南京市等，以供货单为准 | 施工现场车板交货 |  | G00L-500108478-00003 | 001564483701360 | 400237590000360 | 500108478 |  | 500108478-0040
1024AB-1404001-9999 | 包20 | JS2000 | 国网江苏省电力有限公司 | 国网江苏省电力有限公司南京供电分公司 |  | 无电压等级 | 电力电缆,AC10kV,YJV,300,3,22,ZC,无阻水 | 电力电缆-电压等级:AC10kV,型号:YJV,截面mm2:300,芯数:3,铠装及外护套形式:22,是否阻燃:ZC,是否纵向阻水:无阻水 | 千米 | 0.33 | 2024-10-01 | 2025-03-31 | 江苏省南京市等，以供货单为准 | 施工现场车板交货 |  | G00L-500107869-00002 | 001564483700390 | 400237589800390 | 500107869 |  | 500107869-0043
1024AB-1404001-9999 | 包20 | JS2000 | 国网江苏省电力有限公司 | 国网江苏省电力有限公司南京供电分公司 |  | 无电压等级 | 电力电缆,AC10kV,YJV,150,3,22,ZC,无阻水 | 电力电缆-电压等级:AC10kV,型号:YJV,截面mm2:150,芯数:3,铠装及外护套形式:22,是否阻燃:ZC,是否纵向阻水:无阻水 | 千米 | 0.7 | 2024-10-01 | 2025-03-31 | 江苏省南京市等，以供货单为准 | 施工现场车板交货 |  | G00L-500108651-00002 | 001564483701250 | 400237590000250 | 500108651 |  | 500108651-0036
1024AB-1404001-9999 | 包20 | JS2000 | 国网江苏省电力有限公司 | 国网江苏省电力有限公司南京供电分公司 |  | 无电压等级 | 电力电缆,AC10kV,YJV,240,3,22,ZC,无阻水 | 电力电缆-电压等级:AC10kV,型号:YJV,截面mm2:240,芯数:3,铠装及外护套形式:22,是否阻燃:ZC,是否纵向阻水:无阻水 | 千米 | 3.21 | 2024-10-01 | 2025-03-31 | 江苏省南京市等，以供货单为准 | 施工现场车板交货 |  | G00L-500108302-00003 | 001564483701350 | 400237590000350 | 500108302 |  | 500108302-0055
1024AB-1404001-9999 | 包20 | JS2000 | 国网江苏省电力有限公司 | 国网江苏省电力有限公司南京供电分公司 |  | 无电压等级 | 电力电缆,AC10kV,YJV,400,3,22,ZC,无阻水 | 电力电缆-电压等级:AC10kV,型号:YJV,截面mm2:400,芯数:3,铠装及外护套形式:22,是否阻燃:ZC,是否纵向阻水:无阻水 | 千米 | 31.09 | 2024-10-01 | 2025-03-31 | 江苏省南京市等，以供货单为准 | 施工现场车板交货 |  | G00L-500108108-00003 | 001564483701130 | 400237590000130 | 500108108 |  | 500108108-0035
1024AB-1404001-9999 | 包20 | JS2000 | 国网江苏省电力有限公司 | 国网江苏省电力有限公司南京供电分公司 |  | 无电压等级 | 电力电缆,AC10kV,YJV,70,3,22,ZC,无阻水 | 电力电缆-电压等级:AC10kV,型号:YJV,截面mm2:70,芯数:3,铠装及外护套形式:22,是否阻燃:ZC,是否纵向阻水:无阻水 | 千米 | 5.07 | 2024-10-01 | 2025-03-31 | 江苏省南京市等，以供货单为准 | 施工现场车板交货 |  | G00L-500108478-00003 | 001564483701360 | 400237590000360 | 500108478 |  | 500108478-0040

## 高压开关柜-20kV
分标编号 | 包名称 | 分包编号 | 项目单位 | 需求单位 | 项目名称 | 工程电压等级 | 物资名称 | 物资描述 | 单位 | 数量 | 首批交货日期 | 最后一批交货日期 | 交货地点 | 交货方式 | 备注 | 技术规范编码 | 网省采购申请号 | 总部采购申请号 | 物料编码 | 扩展描述 | 扩展编码
1024AB-1016001-0002 | 包1 | JS100 | 国网江苏省电力有限公司 | 国网江苏省电力有限公司南京供电分公司 |  | 无电压等级 | 高压开关柜,AC20kV,进线开关柜,小车式,630A,25kA,真空 | 高压开关柜-电压等级:AC20kV,类型:进线开关柜,柜型:小车式,额定电流:630A,额定开断电流:25kA,断路器灭弧介质:真空 | 台 | 14 | 2024-10-01 | 2025-03-31 | 江苏省南京市等，以供货单为准 | 施工现场车板交货 |  | G00L-500084630-00003 | 001564483700270 | 400237589800270 | 500084630 | 高压开关柜,AC20kV,进线开关柜,小车式,630A,25kA,真空。主母线电流630A | 500084630-0003
1024AB-1016001-0002 | 包1 | JS100 | 国网江苏省电力有限公司 | 国网江苏省电力有限公司南京供电分公司 |  | 无电压等级 | 高压开关柜,AC20kV,分段隔离柜,小车式,630A,25kA,真空 | 高压开关柜-电压等级:AC20kV,类型:分段隔离柜,柜型:小车式,额定电流:630A,额定开断电流:25kA,断路器灭弧介质:真空 | 台 | 6 | 2024-10-01 | 2025-03-31 | 江苏省南京市等，以供货单为准 | 施工现场车板交货 |  | G00L-500084627-00002 | 001564483700770 | 400237589900270 | 500084627 | 高压开关柜,AC20kV,分段隔离柜,小车式,630A,25kA,真空。主母线电流630A | 500084627-0002
1024AB-1016001-0002 | 包1 | JS100 | 国网江苏省电力有限公司 | 国网江苏省电力有限公司南京供电分公司 |  | 无电压等级 | 高压开关柜,AC20kV,分段断路器柜,小车式,630A,25kA,真空 | 高压开关柜-电压等级:AC20kV,类型:分段断路器柜,柜型:小车式,额定电流:630A,额定开断电流:25kA,断路器灭弧介质:真空 | 台 | 6 | 2024-10-01 | 2025-03-31 | 江苏省南京市等，以供货单为准 | 施工现场车板交货 |  | G00L-500084629-00002 | 001564483700260 | 400237589800260 | 500084629 | 高压开关柜,AC20kV,分段断路器柜,小车式,630A,25kA,真空。主母线电流630A | 500084629-0002
1024AB-1016001-0002 | 包1 | JS100 | 国网江苏省电力有限公司 | 国网江苏省电力有限公司南京供电分公司 |  | 无电压等级 | 高压开关柜,AC20kV,站用变开关柜,小车式,630A,25kA,真空 | 高压开关柜-电压等级:AC20kV,类型:站用变开关柜,柜型:小车式,额定电流:630A,额定开断电流:25kA,断路器灭弧介质:真空 | 台 | 10 | 2024-10-01 | 2025-03-31 | 江苏省南京市等，以供货单为准 | 施工现场车板交货 |  | G00L-500108703-00002 | 001564483701120 | 400237590000120 | 500108703 | 无 | 500108703-0002
1024AB-1016001-0002 | 包1 | JS100 | 国网江苏省电力有限公司 | 国网江苏省电力有限公司南京供电分公司 |  | 无电压等级 | 高压开关柜,AC20kV,馈线开关柜,小车式,630A,25kA,真空 | 高压开关柜-电压等级:AC20kV,类型:馈线开关柜,柜型:小车式,额定电流:630A,额定开断电流:25kA,断路器灭弧介质:真空 | 台 | 54 | 2024-10-01 | 2025-03-31 | 江苏省南京市等，以供货单为准 | 施工现场车板交货 |  | G00L-500084631-00004 | 001564483701100 | 400237590000100 | 500084631 | 高压开关柜,AC20kV,馈线开关柜,小车式,630A,25kA,真空。断路器 | 500084631-0004
1024AB-1016001-0002 | 包1 | JS100 | 国网江苏省电力有限公司 | 国网江苏省电力有限公司南京供电分公司 |  | 无电压等级 | 高压开关柜,AC20kV,母线设备柜,小车式,630A,无开关,无 | 高压开关柜-电压等级:AC20kV,类型:母线设备柜,柜型:小车式,额定电流:630A,额定开断电流:无开关,断路器灭弧介质:无 | 台 | 10 | 2024-10-01 | 2025-03-31 | 江苏省南京市等，以供货单为准 | 施工现场车板交货 |  | G00L-500108702-00002 | 001564483701110 | 400237590000110 | 500108702 | 无 | 500108702-0002